## Гортепло
Наименование участка тепловой сети | Год ввода в эксплуатацию (перекладки) | Теплоизо-ляционный материал | Тип компенсирующих устройств | Тип прокладки тепловой сети | Материальная характеристика | Категория грунта
КОТЕЛЬНАЯ №1 - пос. Строителей
Теплотрасса от котельной до врезки в трубопровод Д-200 мм | 1998 | мин. вата | гибкий | надземная | 3.003 | III
Теплотрасса от врезки до ТК-1 | 1998 | мин. вата | гибкий | надземная | 46.428 | III
Теплотрасса от ТК-1 до ТК-2 | 1998 | мин. вата | гибкий | надземная | 6.57 | III
Теплотрассаа от ТК-2 до врезкив Д-150 мм | 1998 | мин. вата | гибкий | надземная | 45.552 | III
Теплотрасса от врезки Д-200 мм до ТК-3 | 1998 | мин. вата | гибкий | надземная | 1.59 | III
Теплотрасса от ТК-3 до врезки в подземны й трубопровод | 1969 | мин. вата | гибкий | надземная | 13.674 | III
Теплотрасса от врезки в надземный трубопровод до ТК-3/1 | 1969 | мин. вата | гибкий | подземная | 8.904 | III
Теплотрасса от ТК-3/1 до ТК-3/1А | 2009 | ППУ | сильфонный | подземная | 16.416 | III
Теплотрасса от ТК-3/А до теплицы | 2009 | ППУ | сильфонный | подземная | 0.912 | III
Теплотрасса от Тк/3/А до школы №17 | 2009 | ППУ | сильфонный | подземная | 2.136 | III
Теплотрасса от ТК-1 до врезки в подземный трубопровод | 1969 | мин. вата | гибкий | надземная | 11.448 | III
Теплотрасса от врезки до ТК-1/1 | 2009 | ППУ | сильфонный | подземная | 4.752 | III
Теплотрасса от ТК-1/1 до д/сада №22 | 2009 | ППУ | сильфонный | подземная | 0.342 | III
Теплотрасса от ТК-3/1 до школы №17 | 2009 | ППУ | сильфонный | подземная | 0.285 | III
Теплотрасса от ТК-1/1 до жилого дома №65 | 2011 | ППУ | сильфонный | подземная | 11.926 | III
Теплотрасса от ТК-3/1 до ТК-3/2 | 2006 | ППУ | сильфонный | подземная | 7.344 | III
Теплотрасса от ТК-3/2 до ж.д. №:62 | 2006 | ППУ | сильфонный | подземная | 3.382 | III
Теплотрасса от Тк-3/2 до ж.д. №62 | 2006 | ППУ | сильфонный | подземная | 0.399 | III
Теплотрасса от врезки в ж.д. №62 до ж.д. №63 | 2006 | ППУ | сильфонный | подземная | 11.476 | III
Теплотрасса от врезки в ж.д. № 63 | 2006 | ППУ | сильфонный | подземная | 0.399 | III
Теплотрасса от ТК-3/2 до ТК-3/2А | 2006 | ППУ | сильфонный | подземная | 6.764 | III
Теплотрасса от ТК-3/2А до ж.д. №64 | 2006 | ППУ | сильфонный | подземная | 0.342 | III
Теплотрасса от ТК-3/2 до компенсатора к ж.д. №66 | 2006 | ППУ | сильфонный | подземная | 3.8 | III
Теплотрасса от компенсатора к ж.д. №66 | 2006 | ППУ | сильфонный | подземная | 6.612 | III
Теплотрасса от компенсатора от ТК-3/2А до спортивной школы | 1969 | мин. вата | гибкий | подземная | 9 | III
Теплотрасса от врезки Д-200 мм до ТК-4 | 1969 | мин. вата | гибкий | надземная | 1.314 | III
Теплотрасса от ТК-4 до ТК-5 | 1969 | мин. вата | гибкий | надземная | 25.404 | III
Теплотрасса от ТК-5 до здания ЖЭУ | 1969 | ППУ | сильфонный | надземная | 5.187 | III
Теплотрасса от ТК-5 до ТК-5/1 | 1969 | мин. вата | гибкий | надземная | 0.532 | III
Теплотрасса от ТК-5/1 до ТК-5/2 | 1969 | мин. вата | гибкий | надземная | 13.566 | III
Теплотрасса от ТК-5/2 до ж.д. №67 | 1969 | ППУ | сильфонный | подземная | 1.938 | III
Теплотрасса от ТК-5/2 до врезки в подземный трубопровод Д-100мм | 1969 | ППУ | сильфонный | подземная | 2.565 | III
Теплотрасса от подземного тр-да до ж.д.№68 | 1969 | ППУ | сильфонный | надземная | 10.792 | III
Теплотрасса от подземного тр-да до ж.д.№68 | 1969 | ППУ | сильфонный | подземная | 1.368 | III
Теплотрасса от ТК-5/2 до ж.д. №69 | 1969 | ППУ | сильфонный | надземная | 1.14 | III
Теплотрасса от ТК-5 до врезки в тр-д 150 мм | 1969 | мин. вата | гибкий | надземная | 10.95 | III
Теплотрасса от врезки в Д-150 мм до врезки к ж.д. №43 | 1969 | ППУ | сильфонный | подземная | 1.908 | III
Теплотрасса от врезки в Д-150 мм до врезки к ж.д. №43 | 1969 | мин. вата | гибкий | надземная | 4.452 | III
Теплотрасса от врезки Д-150 до ТК-6 | 1969 | ППУ | сильфонный | надземная | 1.14 | III
Теплотрасса от ТК-6 до ж.д. №43 | 1969 | мин. вата | гибкий | подземная | 1.824 | III
Теплотрасса от врезки в Д-150 мм до врезки к ж.д. №43 до ТК-7 | 1969 | мин. вата | гибкий | надземная | 19.398 | III
Теплотрасса от врезки в Д-150 мм до врезки к ж.д. №43 до ТК-7 | 1969 | ППУ | сильфонный | подземная | 2.544 | III
Теплотрасса от ТК-7 до ТК-8 | 1969 | мин. вата | гибкий | надземная | 5.4 | III
Теплотрасса от ТК-8 до ТК-8/1 | 1969 | мин. вата | гибкий | надземная | 1.14 | III
Теплотрасса от ТК-8/1 доь ж.д. "41 | 1969 | мин. вата | гибкий | подземная | 4.161 | III
Теплотрасса от ТК-8 до ТК-9 | 1969 | мин. вата | гибкий | надземная | 11.016 | III
Теплотрасса от ТК-9 до ж.д. №11 | 1969 | ППУ | сильфонный | подземная | 1.958 | III
Теплотрасса от ТК-7 до ТК-7/1 | 1969 | ППУ | сильфонный | подземная | 24.192 | III
Теплотрасса от Тк-7/1 до ТК-7/1А | 1969 | ППУ | сильфонный | подземная | 8.208 | III
Теплотрасса от ТК-7/1А до клуба | 1969 | ППУ | сильфонный | подземная | 1.216 | III
Теплотрасса от ТК-7/1 до ТК-7/2 | 1990 | мин. вата | гибкий | подземная | 30.438 | III
Теплотрасса от Тк-7/2 до ТК-7/2А | 1990 | мин. вата | гибкий | подземная | 7.12 | III
Теплотрасса от ТК-7/2А до ж.д. №16 | 1990 | мин. вата | гибкий | подземная | 0.912 | III
Теплотрасса от ТК-7/2 до ж.д. №17 | 1990 | мин. вата | гибкий | подземная | 0.912 | III
Теплотрасса от ТК-7/2 до врезки в тр-д к ж.д. №18 | 2005 | мин. вата | гибкий | подземная | 2.28 | III
Теплотрасса от врезки Д-50мм ж.д. №18 до Д-50 мм ж.д. №19 | 2005 | мин. вата | гибкий | подземная | 3.42 | III
Теплотрасса от врезки ж.д. №19 до ж.д. №20 | 1990 | мин. вата | гибкий | подземная | 3.42 | III
Теплотрасса от врезки в тр-д Д-50 до ж.д. №18 | 1990 | мин. вата | гибкий | подземная | 0.38 | III
Теплотрасса от врезки в тр-д Д-50 до ж.д. №19 | 1990 | мин. вата | гибкий | подземная | 0.38 | III
Тееплотрасса от врезки в тр-д Д-50 до ж.д. №20 | 1990 | мин. вата | гибкий | подземная | 0.38 | III
Теплотрасса от котельной до врезки на ж.д. №10 (в 2-х трубном исполнении, обратная) | 1998 | мин. вата | гибкий | надземная | 181.26 | III
Теплотрасса от котельной до врезки на ж.д. №10 (в 1-трубном исполнении, прямая) | 2005 | мин. вата | гибкий | надземная | 249.66 | III
Теплотрасса от врезки в тр-д Д-150 до ж.д. №10 | 2012 | мин. вата | гибкий | подземная | 0.684 | III
Теплотрасса от врезки Д-200 мм к ж.д. №10 до Тк-1А (в 1-трубном исполнении, прямая) | 2012 | ППУ | сильфонный | надземная | 3.942 | III
Теплотрасса от врезки Д-200 мм к ж.д. №10 до Тк-1А (в 2-трубном исполнении, обратная) | 1998 | ППУ | сильфонный | надземная | 2.862 | III
Теплотрасса от ТК-1/А до ТК-2* | 2009 | мин. вата | гибкий | подземная | 5.913 | III
Теплотрасса от ТК-1/А до ТК-2* | 2009 | ППУ | сильфонный | надземная | 17.808 | III
Теплотрасса от ТК-1/А до ТК-2* | 1969 | ППУ | сильфонный | надземная | 20.67 | III
Теплотрасса от ТК-1/А до ТК-3* | 1969 | мин. вата | гибкий | надземная | 16.536 | III
Теплотрасса от ТК-3* до врезки в тр-д Д-125 | 1969 | мин. вата | гибкий | надземная | 25.122 | III
Теплотрасса от врезки в тр-д Д-125 до ТК-3*/1 | 1969 | мин. вата | гибкий | надземная | 0.665 | III
Теплотрасса от ТК-3*/1 до ж.д. №7 | 1969 | мин. вата | гибкий | надземная | 3.56 | III
Теплотрасса от ТК-3*/1 до ТК-4* | 2006 | ППУ | сильфонный | надземная | 7.298 | III
Теплотрасса от тК-4* до Тк-5* | 2006 | ППУ | сильфонный | надземная | 0.89 | III
Теплотрасса от ТК-5* до ТК-6* | 2007 | ППУ | сильфонный | подземная | 2.28 | III
Теплотрасса от ТК-6* до ж.д. №60 | 2007 | ППУ | сильфонный | подземная | 0.798 | III
Теплотрасса от ТК-6* до ж.д. №58 | 2011 | ППУ | сильфонный | подземная | 5.301 | III
Теплотрасса от ТК-5* до ТК-7* | 2006 | ППУ | сильфонный | подземная | 20.826 | III
Теплотрасса от ТК-7* до ТК-7*А | 2006 | ППУ | сильфонный | подземная | 0.57 | III
Теплотрасса от ТК-7* до ж.д. №15 | 1969 | мин. вата | гибкий | подземная | 0.532 | III
Теплотрасса от ТК-7*А до ж.д. №15 | 1969 | мин. вата | гибкий | подземная | 0.532 | III
Теплотрасса от ТК-7*А до ТК-7*/1 | 2006 | ППУ | сильфонный | подземная | 3.42 | III
Теплотрасса от ТК-7*/1 до ж.д №14 | 1969 | мин. вата | гибкий | подземная | 0.532 | III
Теплотрасса от ТК-7*/1 до ТК-7*/2 | 2006 | ППУ | сильфонный | подземная | 2.736 | III
Теплотрасса от ТК-7*/2 до ж.д. №13 | 1990 | мин. вата | гибкий | подземная | 0.532 | III
Теплотрасса от ТК-7*А до ТК-8* | 2006 | ППУ | сильфонный | подземная | 9.612 | III
Теплотрасса от ТК-8* до ТК-8Б | 2006 | мин. вата | гибкий | подземная | 0.969 | III
Теплотрасса от ТК-8Б до ТК-8В | 2006 | мин. вата | гибкий | подземная | 0.969 | III
Теплотрасса от ТК-8В до ТК-8Г | 2006 | мин. вата | гибкий | подземная | 0.969 | III
Теплотрасса от ТК-8Г до ТК-8Д | 2006 | мин. вата | гибкий | подземная | 0.969 | III
Теплотрасса от тр-да Д-50 в ж.д. №52 (3 ввода) | 1969 | мин. вата | гибкий | подземная | 1.536 | III
Те5плотрасса от тр-да Д-50 в ж.д. №52 (1 ввод) | 2007 | ППУ | сильфонный | подземная | 0.512 | III
Теплотрасса от ТК-8* до ТК-8*А | 2006 | ППУ | сильфонный | подземная | 0.285 | III
Теплотрасса от ТК-8*А до ж.д. №53 | 2006 | ППУ | сильфонный | подземная | 0.456 | III
Теплотрасса от ТК-1/А вдоль | 2012 | мин. вата | гибкий | подземная | 7.95 | III
Теплотрасса вдоль котельной №2 до ТК-9*/1 | 2012 | ППУ | сильфонный | надземная | 3.18 | III
Теплотрасса от ТК-9*/1 до ТК-11 | 2006 | ППУ | сильфонный | подземная | 11.13 | III
Теплотрасса от ТК-11 до ТК-12 | 1980 | мин. вата | гибкий | подземная | 0.318 | III
Теплотрасса от ТК-12 до ж.д. №8 | 1980 | мин. вата | гибкий | подземная | 1.52 | III
Теплотрасса от ж.д. №8 до ж.д. №2 | 1980 | мин. вата | гибкий | подземная | 10.68 | III
Теплотрасса от ТК-12 до ТК-12/1 | 2006 | ППУ | сильфонный | подземная | 12.312 | III
Теплотрасса от ТК-12/1 до ж.д. №1 | 2006 | ППУ | сильфонный | подземная | 5.4 | III
Теплотрасса от ТК-12/1 до ж.д. №6/2, 6/1 | 2007 | ППУ | сильфонный | подземная | 6.688 | III
Теплотрасса от ж.д. №1 до Тк-13 | 2008 | ППУ | сильфонный | подземная | 2.622 | III
Теплотрасса от ТК-13 до ж.д. №3 | 2012 | мин. вата | гибкий | подземная | 1.824 | III
Теплотрасса от ТК-13 до ж.д. №4 | 1982 | мин. вата | гибкий | подземная | 0.342 | III
Теплотрасса от ТК-13 до ТК-15 | 2010 | ППУ | сильфонный | подземная | 2.052 | III
Теплотрасса от ТК_15 до ТК-16 | 2010 | ППУ | сильфонный | подземная | 2.204 | III
Теплотрасса от ТК-15 до ж.д. №5 | 2010 | ППУ | сильфонный | подземная | 0.228 | III
Теплотрасса от ТК-16 до ж.д. №5А | 2010 | ППУ | сильфонный | подземная | 0.228 | III
Теплотрасса от ТК-3* до ж.д. №9 | 2005 | мин. вата | гибкий | подземная | 14.592 | III
Теплотрасса от ТК-2* до ж.д. №12 | 1969 | мин. вата | гибкий | подземная | 1.78 | III
КОТЕЛЬНАЯ №3
Теплотрасса от котельной до ТК-1 | 1990 | мин. вата | гибкий | подземная | 10.95 | I
Теплотрасса от ТК-1 до ТК-1/1 | 1990 | мин. вата | гибкий | подземная | 4.38 | I
Теплотрасса от ТК-1/2 до ТК-1/7 | 2009 | ППУ | сильфонный | подземная | 16.854 | I
Теплотрасса от ТК-1/7 до хозкорпуса (собст. Нужды) | 2009 | ППУ | сильфонный | подземная | 3.762 | I
Теплотрасса от хозкорпуса до проходной (собст. Нужды) | 2003 | мин. вата | гибкий | подземная | 0.608 | I
Теплотрасса от ТК-1/1 до ТК-1/2 | 2009 | ППУ | сильфонный | подземная | 8.76 | I
Теплотрасса от ТК-1/7 до ТК-1/6 | 2009 | ППУ | сильфонный | подземная | 10.152 | I
Теплотрасса от ТК-1/6 до изолятора временного содержания УВД | 2009 | ППУ | сильфонный | подземная | 3.888 | I
Теплотрасса от ТК-1/2 до ТК-1/3 | 1990 | мин. вата | гибкий | подземная | 25.22 | I
Теплотрасса от ТК-1/3 до Тк-1/4 | 1990 | мин. вата | гибкий | подземная | 15.12 | I
Теплотрасса от ТК-1/4 до ж.д. №75/1 | 1990 | мин. вата | гибкий | подземная | 9.79 | I
Теплотрасса от ТК-1/3 до ТК-1/5 | 1990 | мин. вата | гибкий | подземная | 25.44 | I
Теплотрасса от ТК-1/5 до здания УВД | 1990 | мин. вата | гибкий | подземная | 7.776 | I
Теплотрасса от ТК-1/5 до здания УВД №3 | 1990 | мин. вата | гибкий | подземная | 1.728 | I
Теплотрасса от здания УВД №3 до здания УВД №2 | 1990 | мин. вата | гибкий | подземная | 4.32 | I
Теплотрасса от ТК-1/1 до ТК-2 | 1990 | мин. вата | гибкий | подземная | 81.03 | I
Теплотрасса от ТК-2 до школы №15 | 1990 | мин. вата | гибкий | подземная | 15.96 | I
Теплотрасса от школы до жилого дома | 1990 | мин. вата | гибкий | подземная | 1.9 | I
Теплотрасса от ТК-2 до ТК-3 | 1990 | мин. вата | гибкий | подземная | 21.28 | I
Теплотрасса от ТК-3 до ТК-4 | 1990 | мин. вата | гибкий | подземная | 13.72 | I
Теплотрасса от ТК-4 до ТК-5 | 2011 | ППУ | сильфонный | подземная | 6.372 | I
Теплотрасса от ТК-5 до ТК-6 | 2011 | ППУ | сильфонный | подземная | 6.912 | I
Теплотрасса от ТК-6 до д/сада №28 | 2006 | мин. вата | гибкий | подземная | 1.368 | I
Теплотрасса от ТК-6 до ТК-7 | 2012 | мин. вата | гибкий | подземная | 5.1224 | I
Теплотрасса от ТК-7 до ж.д. №9 | 2012 | мин. вата | гибкий | подземная | 0.684 | I
Теплотрасса от ТК-4 до гаража КПЭиТС | 1990 | мин. вата | гибкий | подземная | 1.8 | I
Теплотрасса от ТК-3 до лыжной базы | 1990 | мин. вата | гибкий | подземная | 2.88 | I
Теплотрасса от лыжной базы до гаража | 1990 | мин. вата | гибкий | подземная | 0.9 | I
Теплотрасса от лыжной базы до ул. Шоссейная, 48 | 1990 | мин. вата | гибкий | подземная | 4.94 | I
КОТЕЛЬНАЯ №4
Теплотрасса от котельной до ТК-1 | 1973 | мин. вата | гибкий | подземная | 4.752 | I
Теплотрасса от ТК-1 до ревмосанатория | 1973 | мин. вата | гибкий | подземная | 12.96 | I
Теплотрасса от ТК-1 до ж.д. | 1973 | мин. вата | гибкий | подземная | 5.7 | I
Сети горячего водоснабжения
Теплотрасса от котельной до ТК-1 | 1973 | мин. вата | гибкий | подземная | 3.916 | I
Теплотрасса от ТК-1 до ревмосанатория | 1973 | мин. вата | гибкий | подземная | 10.68 | I
Теплотрасса от ТК-1 до ж.д. | 1973 | мин. вата | гибкий | подземная | 4.5 | I
КОТЕЛЬНАЯ №5
Теплотрасса от котельной до ТК-1 | 2012 | мин. вата | гибкий | надземная | 3.498 | II
Теплотрасса от ТК-1 до ТК-2 | 1990 | мин. вата | гибкий | подземная | 6.36 | II
Теплотрасса от ТК-2 до ТК-3 | 1990 | мин. вата | гибкий | подземная | 10.812 | II
Теплотрасса от ТК-1 до ТК-4 | 1990 | мин. вата | гибкий | подземная | 7.992 | II
Теплотрасса от ТК-4 до ж.д. №193А | 1990 | мин. вата | гибкий | подземная | 0.252 | II
Теплотрасса от ТК-3 до врезки в Д-70 мм | 1990 | мин. вата | гибкий | подземная | 8.778 | II
Теплотрасса от врезки до ж.д. № 193 ул. Кайтымская | 2007 | мин. вата | гибкий | подземная | 8.208 | II
КОТЕЛЬНАЯ №7
Теплотрасса от котельной до врезки в тр-д Д-300 | 2004 | ППУ | сильфонный | надземная | 3.18 | III
Теплотрасса от котельной до ТК-1 в Юго-Западный мкр. | 2004 | ППУ | сильфонный | надземная | 751.4 | III
Теплотрасса от врезки в Д-500 до ТК-2 | 1994 | мин. вата | гибкий | надземная | 17.55 | III
Теплотрасса от врезки до ТК-2 | 1994 | мин. вата | гибкий | подземная | 22.75 | III
Теплотрасса от ТК-2 до ТК-3 | 1994 | мин. вата | гибкий | подземная | 44.2 | III
Теплотрасса от ТК-3 до ТК-4 | 1994 | мин. вата | гибкий | подземная | 5.2 | III
Теплотрасса от ТК-4 до ТК-5 | 1994 | мин. вата | гибкий | подземная | 45.5 | III
Теплотрасса от ТК-5 до ТК-5/1 | 1978 | мин. вата | гибкий | подземная | 13.104 | III
Теплотрасса от ТК-5/1 до ТК-6 | 1974 | мин. вата | гибкий | подземная | 46.956 | III
Теплотрасса от ТК-6 до детского сада №5 | 2011 | ППУ | сильфонный | подземная | 8.6508 | III
Теплотрасса от ТК-5/1 до ТК-5/2 | 1973 | мин. вата | гибкий | подземная | 14.472 | III
Теплотрасса от ТК-5/2 до ж.д. №35 | 1973 | мин. вата | гибкий | подземная | 0.342 | III
Теплотрасса от ТК-5/2 до магазина (ж.д. №35) | 1973 | мин. вата | гибкий | подземная | 0.342 | III
Теплотрасса от ТК-5 до ж.д. №21 | 2012 | ППУ | сильфонный | подземная | 4.272 | III
Теплотрасса от ТК-4 до ТК-23 | 1974 | мин. вата | гибкий | подземная | 25.116 | III
Теплотрасса от ТК-23 до школы №11 | 1978 | мин. вата | гибкий | подземная | 5.616 | III
Теплотрасса от ТК-5/2 до ж.д. №34 | 2009 | мин. вата | гибкий | подземная | 2.394 | III
Теплотрасса от ТК-3 до ТК-26 | 1973 | мин. вата | гибкий | подземная | 6.912 | III
Теплотрасса от ТК-26 до ж.д. №37 | 1973 | мин. вата | гибкий | подземная | 16.416 | III
Теплотрасса от ТК-6 до ТК-7 | 1974 | мин. вата | гибкий | подземная | 80.808 | III
Теплотрасса от ТК-7 до ТК-9 | 1974 | мин. вата | гибкий | подземная | 28.392 | III
Теплотрасса от ТК-7 до ТК-14 | 2011 | ППУ | сильфонный | подземная | 7.12 | III
Теплотрасса от ТК-14 до ТК-8 | 2011 | ППУ | сильфонный | подземная | 25.454 | III
Теплотрасса от ТК-14 до ж.д. №12 | 2011 | ППУ | сильфонный | подземная | 4.104 | III
Теплотрасса от ТК-8 до ж.д. №26 | 1973 | мин. вата | гибкий | подземная | 5.016 | III
Теплотрасса от ТК-8 до ж.д. №27 | 1973 | мин. вата | гибкий | подземная | 2.394 | III
Теплотрасса от ТК-8 до ж.д. №28 | 1973 | мин. вата | гибкий | подземная | 3.876 | III
Теплотрасса от ТК-8 до ТК-8/1 | 2005 | мин. вата | гибкий | подземная | 3.192 | III
Теплотрасса от ТК-8/1 до ТК-8/2 | 2005 | мин. вата | гибкий | подземная | 7.41 | III
Теплотрасса от ТК-8/2 до ж.д. №10 | 2005 | мин. вата | гибкий | подземная | 0.57 | III
Теплотрасса от ТК-2 до ТК-2/1 (собст. Нужды) | 1973 | мин. вата | гибкий | подземная | 3.24 | III
Теплотрасса от ТК-2/1 до гаража (собственные нужды) | 1973 | мин. вата | гибкий | подземная | 4.32 | III
Теплотрасса от ТК-2 до врезки в Д-80 мм | 2004 | мин. вата | гибкий | подземная | 26.352 | III
Теплотрасса от врезки в Д-80 до ТК-24 | 2004 | мин. вата | гибкий | подземная | 22.428 | III
Теплотрасса от ТК-24 до ж.д. №4 | 1973 | мин. вата | гибкий | подземная | 9.12 | III
Теплотрасса от ТК-24 до ТК-25 | 2004 | мин. вата | гибкий | подземная | 15.486 | III
Теплотрасса от ТК-25 до ТК-25/1 | 2012 | мин. вата | гибкий | подземная | 8.8578 | III
Теплотрасса от ТК-25/1 до ж.д. №2 | 1973 | мин. вата | гибкий | подземная | 5.624 | III
Теплотрасса от ТК-25/1 до ж.д. №3 | 2012 | мин. вата | гибкий | подземная | 0.969 | III
Теплотрасса от ТК-9 до ТК-16 | 1973 | мин. вата | гибкий | подземная | 14.688 | III
Теплотрасса от ТК-16 до ж.д. №31 | 1973 | мин. вата | гибкий | подземная | 0.532 | III
Теплотрасса от ТК-16 до ТК-17 | 1973 | мин. вата | гибкий | подземная | 5.616 | III
Теплотрасса от ТК-17 до ж.д. №17 | 2011 | ППУ | сильфонный | подземная | 2.014 | III
Теплотрасса от ТК-17 до ж.д. №18 | 2005 | мин. вата | гибкий | подземная | 1.728 | III
Теплотрасса от ТК-18/1 до ж.д. №18 | 1973 | мин. вата | гибкий | подземная | 0.896 | III
Теплотрасса от ТК-17 до ТК-18/1 | 1973 | мин. вата | гибкий | подземная | 14.688 | III
Теплотрасса от ТК-18/1 до ТК-18/2 | 2006 | мин. вата | гибкий | подземная | 7.344 | III
Теплотрасса от ТК-18/2 до ТК-18/3 | 1973 | мин. вата | гибкий | подземная | 2.16 | III
Теплотрасса от ТК-18/3 до ТК-18/4 | 1973 | мин. вата | гибкий | подземная | 2.16 | III
Теплотрасса от ТК-18/4 до ТК-18/5 | 1973 | мин. вата | гибкий | подземная | 17.928 | III
Теплотрасса от ТК-8/2 до ж.д. №2 | 2005 | мин. вата | гибкий | подземная | 0.798 | III
Теплотрасса от ТК-18/5 до ТК-19 | 2005 | мин. вата | гибкий | подземная | 9.69 | III
Теплотрасса от ТК-19 до ТК-45 | 1974 | мин. вата | гибкий | подземная | 4.41 | III
Теплотрасса от ТК-9 до ТК-13 | 1978 | мин. вата | гибкий | подземная | 1.5 | III
Теплотрасса от ТК-13 до ж.д. №33 | 2008 | ППУ | сильфонный | подземная | 2.28 | III
Теплотрасса от ТК-13 до ТК-10 | 1973 | мин. вата | гибкий | подземная | 28.938 | III
Теплотрасса от ТК-13 до ТК-10 | 2011 | ППУ | сильфонный | подземная | 4.77 | III
Теплотрасса от ТК-10 до ТК-11 | 1973 | мин. вата | гибкий | подземная | 19.58 | III
Теплотрасса от ТК-11 до ТК-11/1 | 1973 | мин. вата | гибкий | подземная | 1.14 | III
Теплотрасса от ТК-11/1 до ж.д. №14 | 1973 | мин. вата | гибкий | подземная | 3.192 | III
Теплотрасса от ТК-11 до ж.д. №13 | 2005 | мин. вата | гибкий | подземная | 3.116 | III
Теплотрасса от ТК-10 до ж.д. №16 | 1973 | мин. вата | гибкий | подземная | 1.596 | III
Теплотрасса от ТК-10 до ТК-10/1 | 1978 | ППУ | сильфонный | подземная | 3.888 | III
Теплотрасса от ТК-10/1 до ТК-12 | 2008 | ППУ | сильфонный | подземная | 20.736 | III
Теплотрасса от ТК-12 до ж.д. №19 | 1973 | мин. вата | гибкий | подземная | 0.256 | III
Теплотрасса от ТК-12 до ж.д. №19 | 1973 | мин. вата | гибкий | подземная | 0.256 | III
Теплотрасса от ТК-12 до ж.д. №19 | 1973 | мин. вата | гибкий | подземная | 0.256 | III
Теплотрасса от ТК-12 до ж.д. №20 | 2006 | мин. вата | гибкий | подземная | 1.216 | III
Теплотрасса от ТК-12 до врезки в тр-д на ж.д. №6 | 1973 | мин. вата | гибкий | подземная | 4.56 | III
Врезка тр-дов в ж.д. №6 | 1973 | мин. вата | гибкий | подземная | 0.456 | III
Врезка тр-дов в ж.д. №6 | 1973 | мин. вата | гибкий | подземная | 0.456 | III
Врезка тр-дов в ж.д. №6 | 1973 | мин. вата | гибкий | подземная | 0.456 | III
Юго-Западный мкр.
Теплотрасса от ТК-1* до ТК-2* | 2006 | мин. вата | гибкий | подземная | 12.264 | III
Теплотрасса от ТК-2* до ТК_3* | 1978 | мин. вата | гибкий | подземная | 63.948 | III
Теплотрасса от ТК-2* до ж.д. №5 | 2006 | мин. вата | гибкий | подземная | 5.518 | III
Теплотрасса от ТК-3* до ТК-4* | 2005 | мин. вата | гибкий | подземная | 34.98 | III
Теплотрасса от тК-4* до Тк-5* | 2005 | мин. вата | гибкий | подземная | 34.98 | III
Теплотрасса от ТК-4* до детского сада № 46 | 2005 | мин. вата | гибкий | подземная | 0.684 | III
Теплотрасса от ТК-5* до ж.д. №3 | 1978 | мин. вата | гибкий | подземная | 12.096 | III
Теплотрасса от ТК-5* до ж.д. №4 | 1978 | мин. вата | гибкий | подземная | 9.504 | III
Теплотрасса от ТК-1* до врезки на Юго-Западный мкр. | 2007 | ППУ | сильфонный | надземная | 40.296 | III
Теплотрасса от врезки в Д-200 мм до ТК-2А | 2007 | мин. вата | гибкий | подземная | 0.648 | III
Теплотрасса от ТК-2А до врезки в тр-вод Д-100 | 2010 | ППУ | сильфонный | подземная | 5.292 | III
Теплотрасса от ТК-2А до ТК-1Б | 2010 | ППУ | сильфонный | подземная | 16.4592 | III
Теплотрасса от ТК-1Б до ж.д. №69 ул. Шабалина | 2005 | мин. вата | гибкий | подземная | 2.28 | III
Теплотрасса от ТК-1Б до ТК-1В | 2010 | ППУ | сильфонный | подземная | 11.303 | III
Теплотрасса от ТК-1В до ж.д. №71 ул. Шабалина | 2005 | мин. вата | гибкий | подземная | 2.584 | III
Теплотрасса от врезки Д-100 мм на ТК-2А до перехода на Д-150 | 2007 | ППУ | сильфонный | надземная | 137.97 | III
Теплотрасса от врезки в тр-вод Д-200 на гараж | 2007 | ППУ | сильфонный | надземная | 179.67 | III
Теплотрасса от врезки в тр-вод Д-200 до гаража (собст. Нужды) | 2007 | ППУ | сильфонный | надземная | 0.684 | III
Теплотрасса от врезки на гараж Д-150 мм до ТК-3А | 2007 | ППУ | сильфонный | надземная | 23.85 | III
Теплотрасса от ТК-3А до ТК-4А | 2007 | ППУ | сильфонный | подземная | 5.076 | III
Теплотрасса от ТК-4А до ж.д. №59 ул. Шабалина | 2007 | ППУ | сильфонный | подземная | 2.808 | III
Теплотрасса от ТК-4А до ж.д. №61 ул. Шабалина | 2007 | ППУ | сильфонный | подземная | 3.024 | III
Теплотрасса от ТК-4А до общежития ПАТП | 2007 | ППУ | сильфонный | подземная | 29.592 | III
КОТЕЛЬНАЯ №8
Теплотрасса от котельной до ТК-1 | 1959 | мин. вата | гибкий | надземная | 2.808 | III
Теплотрасса от ТК-1 до ТК-2 | 1959 | мин. вата | гибкий | надземная | 6.264 | III
Теплотрасса от ТК-1 до ТК-1/1 | 1959 | мин. вата | гибкий | подземная | 4.408 | III
Теплотрасса ТК-1/1 до ж.д. №64 | 1959 | мин. вата | гибкий | подземная | 0.228 | III
Теплотрасса ТК-1/1 до ж.д. №64 | 1959 | мин. вата | гибкий | подземная | 0.228 | III
Теплотрасса от ТК-2 до отпайки к ТК-2/1 | 1959 | мин. вата | гибкий | подземная | 5.184 | III
Теплотрасса от отпайки до ТК-2/1 | 1959 | мин. вата | гибкий | подземная | 4.32 | III
Теплотрасса от ТК-2/1 до ж.д. №1 ул. Просвящения | 1959 | мин. вата | гибкий | подземная | 9.45 | III
Теплотрасса от ТК-2 до ТК-3 | 1959 | мин. вата | гибкий | подземная | 4.32 | III
Теплотрасса от ТК-2 до ж.д. №5 ул. Просвящения | 1959 | мин. вата | гибкий | подземная | 1.14 | III
Теплотрасса от ТК-3 до школы №8 | 2007 | ППУ | сильфонный | подземная | 9.078 | III
Теплотрасса от ТК-3 до ТК-4 | 1959 | мин. вата | гибкий | подземная | 4.536 | III
Теплотрасса от ТК-4 до школы №8 | 2007 | ППУ | сильфонный | подземная | 3.916 | III
Теплотрасса от ТК-4 до ТК-5 | 1959 | мин. вата | гибкий | подземная | 6.48 | III
Теплотрасса от ТК-5 до ТК-11 | 1959 | мин. вата | гибкий | подземная | 1.35 | III
Теплотрасса от ТК-11 до ТК-11/1 | 1959 | мин. вата | гибкий | подземная | 1.35 | III
Теплотрасса от ТК-11/1 до ТК-11/2 | 1959 | мин. вата | гибкий | подземная | 6.48 | III
Теплотрасса от ТК-11/2 до ж.д. №68 ул. Краевая | 1959 | мин. вата | гибкий | подземная | 1.08 | III
Теплотрасса от ТК-11/1 до школы №8 | 2011 | ППУ | сильфонный | надземная | 0.6384 | III
Теплотрасса от ТК-11 до ж.д. №10-2 | 1959 | мин. вата | гибкий | подземная | 0.64 | III
Теплотрасса от ТК-5 до ж.д. №10-1 | 1959 | ППУ | сильфонный | подземная | 0.832 | III
Теплотрасса от ТК-5 до ТК-6 | 1959 | мин. вата | гибкий | подземная | 1.89 | III
Теплотрасса от ТК-6 до ж.д. №8-1,8-2 | 1959 | мин. вата | гибкий | подземная | 0.64 | III
Теплотрасса от ТК-6 до ТК-7 | 1959 | мин. вата | гибкий | подземная | 2.43 | III
Теплотрасса от ТК-7 до ж.д. №6 | 1959 | мин. вата | гибкий | подземная | 0.64 | III
Теплотрасса от ТК-7 до ТК-8 | 1959 | мин. вата | гибкий | подземная | 2.43 | III
Теплотрасса от ТК-8 до ж.д. №4-1,4-2 | 2010 | ППУ | сильфонный | подземная | 1.856 | III
Теплотрасса от ТК-8 до ТК-9 | 2007 | ППУ | сильфонный | подземная | 2.43 | III
Теплотрасса от ТК-9 до ж.д. №3 | 1959 | мин. вата | гибкий | подземная | 0.64 | III
Теплотрасса от ТК-9 до ТК-10 | 2007 | ППУ | сильфонный | подземная | 1.35 | III
Теплотрасса от ТК-10 до ж.д. №2 | 2010 | ППУ | сильфонный | подземная | 0.864 | III
Теплотрасса от ТК-10 до ж.д. №1 | 2007 | ППУ | сильфонный | подземная | 0.32 | III
КОТЕЛЬНАЯ №9
Теплотрасса от котельной до школы №9 | 2010 | ППУ | сильфонный | подземная | 9.79 | III
КОТЕЛЬНАЯ №10
Теплотрасса от котельной до ТК-1 | 2001 | мин. вата | гибкий | надземная | 1.296 | III
Теплотрасса от ТК-1 до ТК-2 | 2001 | мин. вата | гибкий | подземная | 12.96 | III
Теплотрасса от ТК-2 до ТК-2/1 ул. Цветочная | 2001 | мин. вата | гибкий | подземная | 6.052 | III
Теплотрасса от ТК-2/1 до ТК-2/2 ул. Цветочная | 2001 | мин. вата | гибкий | подземная | 6.052 | III
Теплотрасса от ТК-2 до ТК-2/2 ул. Цветочная | 2001 | мин. вата | гибкий | подземная | 6.052 | III
Теплотрасса от ТК-2 до ТК-2/3 ул. Цветочная | 2001 | мин. вата | гибкий | подземная | 6.052 | III
Теплотрасса от ТК-2/3 до ТК-2/4 ул. Цветочная | 2001 | мин. вата | гибкий | подземная | 6.052 | III
Теплотрасса от ТК-2/4 до ТК-2/5 ул. Цветочная | 2001 | мин. вата | гибкий | подземная | 6.052 | III
Теплотрасса от ТК-2/5 до ТК-2/6 ул. Цветочная | 2001 | мин. вата | гибкий | подземная | 6.052 | III
Теплотрасса от ТК-2/6 до ТК-2/7 ул. Цветочная | 2001 | мин. вата | гибкий | подземная | 6.052 | III
Теплотрасса от ТК-2/7 до ТК-2/8 ул. Цветочная | 2001 | мин. вата | гибкий | подземная | 2.28 | III
Теплотрасса от ТК-2/2 до ж.д. №2 ул. Цветочная | 2001 | мин. вата | гибкий | подземная | 2.28 | III
Теплотрасса от ТК-2/1 к ж.д. №2,4 ул. Цветочная | 2001 | мин. вата | гибкий | подземная | 0.76 | III
Теплотрасса от врезки в Д-50 мм до ж.д. №2 ул. Цветочная | 2001 | мин. вата | гибкий | подземная | 0.76 | III
Теплотрасса от врезки в Д-50 мм до ж.д. ул. Цветочная | 2001 | мин. вата | гибкий | подземная | 2.28 | III
Теплотрасса от ТК-2 к ж.д. №4,6 ул. Цветочная | 2001 | мин. вата | гибкий | подземная | 0.76 | III
Теплотрасса от врезки в Д-50 мм до ж.д. №4 ул. Цветочная | 2001 | мин. вата | гибкий | подземная | 0.76 | III
Теплотрасса от врезки Д-50 мм до ж.д. №6 ул. Цветочная | 2001 | мин. вата | гибкий | подземная | 2.28 | III
Теплотрасса от ТК-2/3 к ж.д. №6,8 ул. Цветочная | 2001 | мин. вата | гибкий | подземная | 0.76 | III
Теплотрасса от врезки в Д-50 мм до ж.д. №6 ул. Цветочная | 2001 | мин. вата | гибкий | подземная | 0.76 | III
Теплотрасса от врезки в Д-50 мм до ж.д. №8 ул. Цветочная | 2001 | мин. вата | гибкий | подземная | 2.28 | III
Теплотрасса от ТК-2/4 до ж.д. №8 ул. Цветочная | 2001 | мин. вата | гибкий | подземная | 0.76 | III
Теплотрасса от врезки Д-50 мм до ж.д. №8 | 2001 | мин. вата | гибкий | подземная | 1.14 | III
Теплотрасса от ТК-2/5 до ж.д. № 10 ул. Цветочная | 2001 | мин. вата | гибкий | подземная | 2.28 | III
Теплотрасса от ТК-2/6 до ж.д. №12 ул. Цветочная | 2001 | мин. вата | гибкий | подземная | 2.28 | III
Теплотрасса от ТК-2/7 до ж.д. №14 ул. Цветочная | 2001 | мин. вата | гибкий | подземная | 2.28 | III
Теплотрасса от ТК2/8 до ж.д. №16 ул. Цветочная | 2001 | мин. вата | гибкий | подземная | 2.28 | III
Теплотрасса от ТК-2/8 до ж.д. №7 ул. Цветочная | 2001 | мин. вата | гибкий | подземная | 3.888 | III
Теплотрасса от котельной до ТК-3 пер. Чкалова | 2001 | мин. вата | гибкий | подземная | 16.416 | III
Теплотрасса от ТК-3 до ТК-4 | 2001 | мин. вата | гибкий | подземная | 6.84 | III
Теплотрасса от ТК-4 до администр. Здания | 2001 | мин. вата | гибкий | подземная | 1.296 | III
Теплотрасса от ТК-4 до ТК-5 | 2001 | мин. вата | гибкий | подземная | 2.356 | III
Теплотрасса от ТК-5 до магазина | 2001 | мин. вата | гибкий | подземная | 0.456 | III
Теплотрасса от ТК-5 до магазина | 2001 | мин. вата | гибкий | подземная | 0.432 | III
Теплотрасса от ТК-5 до ТК-6 | 2001 | мин. вата | гибкий | подземная | 2.16 | III
Теплотрасса от ТК-6 до ТК-7 | 2001 | мин. вата | гибкий | подземная | 12.54 | III
Теплотрасса от ТК-7 до ж.д. №33 ул. Красной Армии | 2001 | мин. вата | гибкий | подземная | 0.114 | III
Теплотрасса от ТК-3 до врезки в тр-вод 80 мм пер. Чкалова | 2001 | мин. вата | гибкий | надземная | 1.512 | III
Теплотрасса от ТК-3 до врезки в тр-вод 80 мм пер. Чкалова | 2001 | мин. вата | гибкий | подземная | 8.856 | III
Теплотрасса от врезки в Д-80 мм до ТК-3/1 пер. Чкалова | 2001 | мин. вата | гибкий | подземная | 19.936 | III
Теплотрасса от ТК-3/1 до ТК-3/2 пер. Чкалова | 2001 | мин. вата | гибкий | подземная | 6.052 | III
Теплотрасса от ТК-3/2 до ТК-8 пер. Чкалова | 2001 | мин. вата | гибкий | подземная | 6.052 | III
Теплотрасса от ТК-8 до ТК-8/1 пер. Чкалова | 2001 | мин. вата | гибкий | подземная | 6.052 | III
Теплотрасса от тк-8/1 до ТК-9 | 2001 | мин. вата | гибкий | подземная | 6.052 | III
Теплотрасса от ТК-9 до ж.д. №8 пер. Чкалова | 2001 | мин. вата | гибкий | подземная | 7.296 | III
Теплотрасса от ТК-9 до ж.д. №9 пер. Чкалова | 2001 | мин. вата | гибкий | подземная | 1.71 | III
Теплотрасса от врезки в тр-д 80 мм до ж.д. №7 пер. Чкалова | 2001 | мин. вата | гибкий | подземная | 1.71 | III
Теплоотрасса от ТК-8 до ж.д. №5 пер. Чкалова | 2001 | мин. вата | гибкий | подземная | 1.71 | III
Теплотрасса от врезки в тр-вод 80 мм до ж.д. №3 пер. Чкалова | 2001 | мин. вата | гибкий | подземная | 1.71 | III
Теплотрасса от врезки в тр-вод 80 мм до ж.д. №1 пер. Чкалова | 2001 | мин. вата | гибкий | подземная | 1.71 | III
Теплолтрасса от котельной до склада №1 | 2001 | мин. вата | гибкий | подземная | 1.08 | III
Теплотрасса от склада №1 до складов №2,3 | 2001 | мин. вата | гибкий | надземная | 6.27 | III
КОТЕЛЬНАЯ №11
Теплотрасса от котельной до отпайки к зданию МУП "ЭСС" | 1973 | мин. вата | гибкий | подземная | 13.68 | I
Теплотрасса от отпайки до здания МУП "ЭСС" | 1973 | мин. вата | гибкий | подземная | 4.56 | I
Теплотрасса от котельной до отпайки на бытовку | 1973 | мин. вата | гибкий | подземная | 8.64 | I
Теплотрасса от отпайки на бытовки до столярки | 1973 | мин. вата | гибкий | подземная | 7.344 | I
Теплотрасса по зданию столярки | 1973 | мин. вата | гибкий | подземная | 3.132 | I
Теплотрасса от столярки до ТК-1 | 1973 | мин. вата | гибкий | подземная | 6.048 | I
Теплотрасса от врезки в Д-100 до бытовки пилорамы | 1973 | мин. вата | гибкий | подземная | 1.296 | I
Теплотрасса от ТК-1 до ТК-2 | 1973 | мин. вата | гибкий | подземная | 7.776 | I
Теплотрасса от ТК-2 до ТК-3 | 1973 | мин. вата | гибкий | подземная | 7.344 | I
Теплотрасса от ТК-3 до токарного цеха | 1973 | мин. вата | гибкий | подземная | 0.456 | I
Теплотрасса от ТК-3 до ТК-3А | 1973 | мин. вата | гибкий | подземная | 6.688 | I
Теплотрасса от ТК-3А до столовой | 1973 | мин. вата | гибкий | подземная | 0.342 | I
Теплотрасса от ТК-3А до магазина | 1973 | мин. вата | гибкий | подземная | 4.864 | I
Теплотрасса от ТК-1 до ТК-4 | 2006 | мин. вата | гибкий | подземная | 7.298 | I
Теплотрасса от ТК-4 до ТК-5 ул. Высокая | 1973 | мин. вата | гибкий | подземная | 2.85 | I
Теплотрасса от ТК-5 до ж.д. №39 ул. Высокая | 2011 | ППУ | сильфонный | подземная | 0.45 | I
Теплотрасса от ТК-4 до отпайки на ж.д. №37 ул. Высокая | 1973 | мин. вата | гибкий | подземная | 1.368 | I
Теплотрасса от врезки в Д-50 мм до ж.д. №37 ул. Высокая | 1973 | мин. вата | гибкий | подземная | 0.304 | I
Теплотрасса от отпайки на ж.д. №37 ул. Высокая до ТК-6 | 1973 | мин. вата | гибкий | подземная | 4.104 | I
Теплотрасса от ТК-6 до ж.д. №35 ул. Высокая | 1973 | мин. вата | гибкий | подземная | 0.456 | I
Теплотрасса от ТК-6 до отпайки на ж.д. №33 ул. Высокая | 1973 | мин. вата | гибкий | подземная | 2.128 | I
Теплотрасса от отпайки до ж.д. №33 ул. Высокая | 1973 | мин. вата | гибкий | подземная | 3.648 | I
КОТЕЛЬНАЯ №12
Теплотрасса от котельной до ТК-1 | 2008 | ППУ | сильфонный | подземная | 13.11 | I
Теплотрасса от ТК-1 до ж.д. №1 | 2008 | ППУ | сильфонный | подземная | 0.456 | I
Теплотрасса от ТК-1 до ж.д. №1А | 2008 | ППУ | сильфонный | подземная | 2.964 | I
КОТЕЛЬНАЯ №13
Теплотрасса от котельной до ТК-1 | 1973 | мин. вата | гибкий | надземная | 26.754 | III
Теплотрасса от ТК-1 до врезки в тр-вод Д-200 мм | 1973 | мин. вата | гибкий | надземная | 32.76 | III
Теплотрасса от ТК-1 до гаражного бокса №4 | 2011 | ППУ | сильфонный | подземная | 4.788 | III
Теплотрасса от врезки в тр-вод Д-250 мм до ТК-2 | 1973 | мин. вата | гибкий | надземная | 26.28 | III
Теплотрасса от врезки в тр-вод Д-250 мм до ТК-2 | 1973 | ППУ | сильфонный | надземная | 11.388 | III
Теплотрасса от ТК-2 до ТК-3 | 1973 | ППУ | сильфонный | надземная | 35.916 | III
Теплотрасса от ТК-3 до ж.д. №58 | 2011 | ППУ | сильфонный | надземная | 1.216 | III
Теплотрасса от ТК-3 до ТК-4 | 1973 | ППУ | сильфонный | надземная | 1.752 | III
Теплотрасса от ТК-3 до ТК-4 | 1973 | мин. вата | гибкий | надземная | 10.293 | III
Теплотрасса от ТК-4 до ж.д. №57 | 2009 | ППУ | сильфонный | подземная | 3.496 | III
Теплотрасса от ТК-4 до ж.д. №57 | 2009 | ППУ | сильфонный | надземная | 0.608 | III
Теплотрасса от ТК_4 до ТК-5 | 1973 | мин. вата | гибкий | надземная | 19.2072 | III
Теплотрасса от ТК-5 до ж.д. №53 | 2011 | ППУ | сильфонный | надземная | 1.7328 | III
Теплотрасса от ТК-5 до ТК-6 | 1973 | мин. вата | гибкий | надземная | 3.816 | III
Теплотрасса от ТК-6 до ж.д. №74 | 2011 | ППУ | сильфонный | надземная | 5.076 | III
Теплотрасса от ТК-6 до ТК-7 | 1973 | мин. вата | гибкий | надземная | 4.752 | III
Теплотрасса от ТК-7 до ж.д. №52 | 2011 | ППУ | сильфонный | надземная | 1.7024 | III
Теплотрасса от ТК-7 до ТК-8 | 2005 | мин. вата | гибкий | надземная | 2.888 | III
Теплотрасса от ТК-7 до ТК-8 | 2005 | мин. вата | гибкий | надземная | 11.856 | III
Теплотрасса от ТК-8 до ж.д. №45 | 2005 | мин. вата | гибкий | подземная | 1.748 | III
Теплотрассса от ТК-8 до ж.д. №46 | 1973 | мин. вата | гибкий | подземная | 1.596 | III
Теплотрасса от ТК-4 до ТК-9 | 2011 | ППУ | сильфонный | подземная | 4.3776 | III
Теплотрасса от ТК-9/1 до ж.д. №63 | 2009 | ППУ | сильфонный | подземная | 2.736 | III
Теплотрасса от ТК-9 до ТК-9/1 | 2012 | мин. вата | гибкий | подземная | 2.28 | III
Теплотрасса от ТК-9/1 до ТК-10 | 2012 | мин. вата | гибкий | подземная | 10.032 | III
Теплотрасса от ТК-10 до ж.д. №33 | 1973 | мин. вата | гибкий | подземная | 0.912 | III
Теплотрасса от ТК-10 до ТК-11 | 1973 | мин. вата | гибкий | подземная | 6.498 | III
Теплотрасса от ТК-11 до ж.д. №35 | 2005 | мин. вата | гибкий | подземная | 0.608 | III
Теплотрасса от ТК-11 до ТК-12 | 2005 | мин. вата | гибкий | подземная | 4.674 | III
Теплотрасса от ТК-12 до ж.д. №36 | 2009 | ППУ | сильфонный | подземная | 0.684 | III
Теплотрасса от ТК-12 до объекта №71 | 1973 | мин. вата | гибкий | подземная | 5.7 | III
КОТЕЛЬНАЯ №15
Теплотрасса ввод №1 от котельной до ТК-1 | 2010 | ППУ | сильфонный | подземная | 3.204 | III
Теплотрасса от ТК-1 до ж/д. №20/1 | 2010 | ППУ | сильфонный | подземная | 1.596 | III
Теплотрасса от ТК-1 до ж/д. №20/2 | 2010 | ППУ | сильфонный | подземная | 0.304 | III
Теплотрасса от ТК-1 до ТК-2 | 2010 | ППУ | сильфонный | подземная | 7.476 | III
Теплотрасса от ТК-2 до ж/д. №20/3 | 2010 | ППУ | сильфонный | подземная | 1.596 | III
Теплотрасса от ТК-2 до ж/д. №20/4 | 2010 | ППУ | сильфонный | подземная | 0.304 | III
Теплотраса от ТК-2 до ТК-3 | 2010 | ППУ | сильфонный | подземная | 4.628 | III
Теплотрасса от ТК-3 до ж/д. №20/5 | 2010 | ППУ | сильфонный | подземная | 1.672 | III
Теплотрасса от ТК-3 до ж/д. №20/6 кв.1 | 2010 | ППУ | сильфонный | подземная | 0.304 | III
Теплотрасса от ТК-3 до ж/д. №20/6 кв.2 | 2010 | ППУ | сильфонный | подземная | 1.33 | III
Теплотрасса от ТК-3 до ТК-4 | 2010 | ППУ | сильфонный | подземная | 4.717 | III
Теплотрасса от ТК-4 до ТК-5 | 2010 | ППУ | сильфонный | подземная | 0.684 | III
Теплотрасса от ТК-5 до ж/д. №20/7 | 2010 | ППУ | сильфонный | подземная | 2.28 | III
Теплотрасса от ТК-5 до ж/д №20/8 | 2010 | ППУ | сильфонный | подземная | 0.456 | III
Теплотрасса от ТК-4 до ТК-6 | 2010 | ППУ | сильфонный | подземная | 15.352 | III
Теплотрасса от ТК-6 до ТК-7 | 2010 | ППУ | сильфонный | подземная | 4.674 | III
Теплотрасса от ТК-7 до ж/д №20/9 | 2010 | ППУ | сильфонный | подземная | 2.166 | III
Теплотрасса от ТК-6 до ж/д №20/12 | 2010 | ППУ | сильфонный | подземная | 1.197 | III
Теплотрасса ввод№2 от котельной до ТК-8 | 2010 | ППУ | сильфонный | подземная | 10.032 | III
Теплотрасса от ТК-8 до ТК-8/1 | 2010 | ППУ | сильфонный | подземная | 1.8 | III
Теплотрасса от ТК-8/1 до ж/д №20/17 | 2010 | ППУ | сильфонный | подземная | 0.494 | III
Теплотрасса от ТК-8/1 до ж/д №20/22 | 2010 | ППУ | сильфонный | подземная | 1.862 | III
Теплотрасса от ТК-8/1 до ж/д №20/24 | 2010 | ППУ | сильфонный | подземная | 0.95 | III
Теплотрасса от ТК-8 до ТК-9 | 2010 | ППУ | сильфонный | подземная | 3.1236 | III
Теплотрасса от ТК-9 до ж/д №20/16 | 2010 | ППУ | сильфонный | подземная | 0.494 | III
Теплотрасса от ТК-9 до ТК-10 | 2010 | ППУ | сильфонный | подземная | 2.79 | III
Теплотрасса от ТК-10 до ж/д 20/13 | 2010 | ППУ | сильфонный | подземная | 0.494 | III
Теплотрасса от ТК-10 до ТК-11 | 2010 | ППУ | сильфонный | подземная | 3.915 | III
Теплотрасса от ТК-11 до ж/д №20/11 | 2010 | ППУ | сильфонный | подземная | 0.494 | III
Теплотрасса от ТК-11 до ж/д №20/10 | 2010 | ППУ | сильфонный | подземная | 2.736 | III
КОТЕЛЬНАЯ №16
Сети теплотснабжения
Теплотрасса от котельной до ж.д. №3 ул. Иланская | 1973 | мин. вата | гибкий | подземная | 23.112 | I
Сети горячего водоснабжения
Теплотрасса от котельной до ж.д. №3 ул. Иланская | 1973 | мин. вата | гибкий | надземная | 8.132 | I
"1-й Военный городок" - от ЦТП филиала Канской ТЭЦ
1-й Военный городок
Тепловые сети от ЦТП до ТК-1 | 2006 | ППУ | сильфонный | подземная | 14.3 | II
Тепловые сети от ТК-1 до ТК-1/1 | 2004 | мин. вата | гибкий | подземная | 54.6 | II
Теплотрасса от ТК-1/1 до ТК-1/2 | 1976 | мин. вата | гибкий | подземная | 3.8 | II
Теплотрасса от ТК-1/2 до ж.д. №5 | 1976 | мин. вата | гибкий | подземная | 0.798 | II
Теплотрасса от ТК-1/1 до ТК-2 | 2004 | мин. вата | гибкий | подземная | 24.57 | II
Теплотрасса от ТК-2 до ТК-3 | 2012 | ППУ | сильфонный | подземная | 4.56 | II
Теплотрасса от ТК-3 до ТК-5 | 2012 | ППУ | сильфонный | подземная | 10.184 | II
Теплотрасса от ТК-5 до мастерской | 1976 | мин. вата | гибкий | подземная | 0.855 | II
Теплотрасса от ТК-5 до ТК-5А | 1976 | мин. вата | гибкий | подземная | 0.684 | II
Теплотрасса от ТК-3 до ж.д. №6 | 2012 | ППУ | сильфонный | подземная | 3.192 | II
Теплотрасса от ТК-2 до ТК-6 | 1976 | мин. вата | гибкий | подземная | 24.57 | II
Теплотрасса от ТК-6 до ТК-7 | 2004 | мин. вата | гибкий | подземная | 14.742 | II
Теплотрасса от ТК-7 до ж.д №230 | 2010 | ППУ | сильфонный | подземная | 3.99 | II
Теплотрасса от ТК-7 до ТК-8/1 | 2002 | мин. вата | гибкий | подземная | 13.034 | II
Теплотрасса от ТК-8/1 до ж.д. №3 | 2006 | мин. вата | гибкий | подземная | 0.798 | II
Теплотрасса от ТК-8/1 до ж.д. №4 | 1976 | мин. вата | гибкий | подземная | 1.824 | II
Теплотрасса от ТК-8/1 до ТК-8 | 2002 | мин. вата | гибкий | подземная | 11.97 | II
Теплотрасса от ТК-8 до ж.д. №111 | 1976 | мин. вата | гибкий | подземная | 9.348 | II
Теплотрасса от ТК-8 до ТК-9 | 2007 | мин. вата | гибкий | подземная | 26.076 | II
Теплотрасса от ТК-9 до ТК-10 | 2004 | мин. вата | гибкий | подземная | 9.31 | II
Теплотрасса от ТК-9 до ж.д. №117 | 1976 | мин. вата | гибкий | подземная | 3.99 | II
Теплотрасса от ТК-9 до ж.д. №2 | 1976 | мин. вата | гибкий | подземная | 1.71 | II
Теплотрасса от ТК-10 до ж.д. №236 | 2010 | ППУ | сильфонный | подземная | 15.808 | II
Теплотрасса от ТК-10 до ж.д. №1 | 2010 | ППУ | сильфонный | подземная | 4.788 | II
Теплотрасса от ТК-10 до ТК-11 | 2004 | мин. вата | гибкий | подземная | 13.75 | II
Теплотрасса от ТК-11 до ТК-12 | 2003 | мин. вата | гибкий | подземная | 1.728 | II
Теплотрасса от ТК-11 до магазина | 1976 | мин. вата | гибкий | подземная | 0.456 | II
Теплотрасса от ТК-11 до строения №11 | 2005 | мин. вата | гибкий | подземная | 2.28 | II
Теплотрасса от ТК-12 до строения №10 (общежитие) | 2010 | ППУ | сильфонный | подземная | 4.161 | II
Теплотрасса от ТК-12 до ТК13 | 2003 | мин. вата | гибкий | подземная | 42.012 | II
Теплотрасса от ТК-13 до ТК-13/1 | 2003 | мин. вата | гибкий | подземная | 16.632 | II
Тепплотрасса отТК-13/1 до прокуратуры | 1976 | мин. вата | гибкий | подземная | 11.664 | II
Теплортрасса от ТК-13/1 до ТК-14 | 2003 | мин. вата | гибкий | подземная | 43.74 | II
Теплотрасса от ТК-14 до детского приемника (1) | 2009 | ППУ | сильфонный | подземная | 1.539 | II
Теплотрасса от ТК-14 до детского приемника (2) | 2009 | ППУ | сильфонный | подземная | 1.672 | II
Теплотрасса от ТК-7 до ТК-15 | 2010 | мин. вата | гибкий | подземная | 20.67 | II
Теплотрасса от ТК-15 до ж.д. №242 | 2009 | ППУ | сильфонный | подземная | 1.404 | II
Теплотрасса от ТК-15 до ТК-16 | 2011 | ППУ | сильфонный | подземная | 8.745 | II
Теплотрасса от ТК-16 до ж.д. №246 | 2011 | ППУ | сильфонный | подземная | 2.376 | II
Теплотрасса от ТК-16 до ТК-18 | 2011 | ППУ | сильфонный | подземная | 15.9408 | II
Теплотрасса от ТК-18 до ТК-19 | 2011 | ППУ | сильфонный | подземная | 29.0736 | II
Теплотрасса от ТК-19 до ТК-20 | 2007 | мин. вата | гибкий | подземная | 22.68 | II
Теплотрасса от ТК-20 до прокуратуры | 2008 | ППУ | сильфонный | подземная | 1.596 | II
Теплотрасса от ТК-20 до ТК-20/2 | 2008 | ППУ | сильфонный | подземная | 18.36 | II
Теплотрасса от ТК-20/2 до ТК-21 | 1976 | мин. вата | гибкий | подземная | 6.48 | II
Теплотрасса от ТК-21 до спортивного комплекса | 1976 | мин. вата | гибкий | подземная | 9.12 | II
Теплотрасса от ТК-21 до ТК-23 | 2007 | мин. вата | гибкий | подземная | 23.142 | II
Теплотрасса от ТК-23 до ТК-24 | 1976 | мин. вата | гибкий | подземная | 9.69 | II
Теплотрасса от ТК-24 до ж.д. №43 | 1976 | мин. вата | гибкий | подземная | 0.912 | II
Теплотрасса от ТК-24 до ж.д. №39 | 1976 | мин. вата | гибкий | подземная | 0.912 | II
Теплотрасса от ТК-24 до ТК-25 | 2003 | мин. вата | гибкий | подземная | 4.788 | II
Теплотрасса от ТК-25 до ж.д. №58 | 1976 | мин. вата | гибкий | подземная | 0.342 | II
Мкр. Солнечный - от ЦТП до "пл. 10Ж" (тепловые сети)
Теплотрасса от ЦТП до ТК-1 | 2009 | ППУ | сильфонный | подземная | 8.736 | I
Теплотраса от ТК-1 до ТК-2 | 2007 | ППУ | сильфонный | подземная | 23.205 | I
Теплотрасса от ТК-2 до ТК-3 | 2007 | ППУ | сильфонный | подземная | 17.745 | I
Теплотрасса от ТК-3 до ж.д. №5 | 2009 | ППУ | сильфонный | подземная | 2.432 | I
Теплотрасса от ТК-3 до ТК-4 | 2007 | ППУ | сильфонный | подземная | 32.214 | I
Теплотрасса от ТК-4 до ж.д. №4 | 2010 | ППУ | сильфонный | подземная | 3.344 | I
Теплотрасса от ТК-4 до ТК-5 | 2007 | ППУ | сильфонный | подземная | 49.413 | I
Теплотрасса от ТК-5 до д/сада №49 | 2007 | ППУ | сильфонный | подземная | 6.408 | I
Теплотрасса от ТК-5 до ж.д. №24 | 1986 | мин. вата | гибкий | подземная | 12.312 | I
Теплотрасса от ж.д. №24 до ж.д. №25 | 2009 | ППУ | сильфонный | подземная | 6.764 | I
Теплотрасса от ТК-5 до ТК-6 | 1986 | ППУ | сильфонный | подземная | 29.484 | I
Теплотрасса от ТК-6 до ТК-54 | 2010 | ППУ | сильфонный | подземная | 6.23 | I
Теплотрасса от ТК-54 до ж.д. №23 | 2010 | ППУ | сильфонный | подземная | 2.136 | I
Теплотрасса от ТК-6 до ж.л. №18 | 2008 | ППУ | сильфонный | подземная | 3.024 | I
Теплотрасса под ж.д. №18 | 2008 | ППУ | сильфонный | подземная | 27.648 | I
Теплотрасса от ж.д. №18 до ТК-7 | 2008 | ППУ | сильфонный | подземная | 1.512 | I
Теплотрасса от ТК-7 до ж.д. №17 | 1986 | мин. вата | гибкий | подземная | 1.78 | I
Теплотрасса от ТК-7 до ж.д. №22 | 2009 | ППУ | сильфонный | подземная | 9.256 | I
Теплотрасса от ТК-6 до ТК-8 | 1986 | ППУ | сильфонный | подземная | 37.128 | I
Теплотрасса от ТК-8 до общежития №1 | 2011 | ППУ | сильфонный | подземная | 3.456 | I
Теплотрасса от ТК-8 до ТК-9 | 1986 | мин. вата | гибкий | подземная | 6.006 | I
Теплотрасса от ТК-8 до ТК-9 | 1986 | мин. вата | гибкий | подземная | 6.006 | I
Теплотрасса от ТК-9 до ТК-10 | 1986 | мин. вата | гибкий | подземная | 42.588 | I
Теплотрасса от ТК-9 до ТК-10 | 1986 | ППУ | сильфонный | подземная | 19.11 | I
Теплотрасса от ТК-10 до ж.д. №2 | 2011 | ППУ | сильфонный | подземная | 1.691 | I
Теплотрасса от ТК-10 до ТК-12 | 1986 | ППУ | сильфонный | подземная | 50.778 | I
Теплотрасса от ТК-12 до ж.д. №19 | 1986 | мин. вата | гибкий | подземная | 5.4 | I
Теплотрасса от ж.д. №1 до ТК-11 | 1986 | мин. вата | гибкий | подземная | 11.392 | I
Теплотрасса от ТК-11 до ж.д. №3 | 1986 | мин. вата | гибкий | подземная | 1.068 | I
Теплотрасса от ТК-12 до ТК-14 | 1986 | мин. вата | гибкий | подземная | 14.454 | I
Теплотрасса от ТК-14 до ТК-16 | 1986 | мин. вата | гибкий | подземная | 60.882 | I
Теплотрасса от ТК-12 до ТК-13 | 1986 | мин. вата | гибкий | подземная | 26.352 | I
Теплотрасса от ТК-13 до КПП-1 | 1986 | мин. вата | гибкий | подземная | 6.912 | I
Теплотрасса от ТК-1 до ТК-53 | 1986 | мин. вата | гибкий | подземная | 56.94 | I
Теплотрасса от ТК-53 до ДКРА | 1986 | мин. вата | гибкий | подземная | 12.096 | I
Теплотрасса от ТК-53 до ТК-52 | 1986 | мин. вата | гибкий | подземная | 70.08 | I
Теплотрасса от ТК-52 до ТК-49 | 1986 | мин. вата | гибкий | подземная | 43.8 | I
Теплотрасса от ТК-49 до здания №85/3 | 1986 | мин. вата | гибкий | подземная | 3.42 | I
Теплотрасса от ТК-49 до ТК-49/2 | 2008 | ППУ | сильфонный | подземная | 12.198 | I
Теплотрасса от ТК-49/2 до Дома отдыха | 2008 | ППУ | сильфонный | подземная | 0.741 | I
Теплотрасса от ТК-49/2 до бани | 2008 | ППУ | сильфонный | подземная | 4.56 | I
Теплотрасса от ТК-49 до ТК-49/1 | 1986 | мин. вата | гибкий | подземная | 39.432 | I
Теплотрасса от ТК-49/1 до Дома быта | 2011 | ППУ | сильфонный | подземная | 14.24 | I
Теплотрасса от ТК-49/1 до ТК-42 | 1986 | мин. вата | гибкий | подземная | 11.13 | I
Теплотрасса от ТК-42 до ТК-43 | 1986 | мин. вата | гибкий | подземная | 14.628 | I
Теплотрасса от ТК-43 до ТК-44 | 1986 | мин. вата | гибкий | подземная | 7.476 | I
Теплотрасса от ТК-44 до ТК-45 | 1986 | мин. вата | гибкий | подземная | 6.6 | I
Теплотрасса от ТК-43 до госпиталя | 1986 | мин. вата | гибкий | подземная | 6.048 | I
Теплотрасса от ТК-44 до пищеблока | 1986 | мин. вата | гибкий | подземная | 3.876 | I
Теплотрасса от ТК-45 до ТК-46 | 1986 | мин. вата | гибкий | подземная | 3.534 | I
Теплотрасса от ТК-46 до хозблока | 1986 | мин. вата | гибкий | подземная | 0.57 | I
Теплотрасса от ТК-42 до ТК-41 | 1986 | мин. вата | гибкий | подземная | 4.77 | I
Теплотрасса от ТК-41 до спортивного комплекса | 2011 | ППУ | сильфонный | надземная | 0.684 | I
Теплотрасса от ТК-41 до ТК-40 | 1986 | мин. вата | гибкий | подземная | 21.306 | I
Теплотрасса от ТК-40 до врезки в магистраль | 2008 | ППУ | сильфонный | надземная | 10.95 | I
Теплотрасса от врезки в магистраль Д-200 до ТК-32 | 2008 | ППУ | сильфонный | надземная | 18.126 | I
Теплотрасса от ТК-32 до ТК-32/1 | 2008 | ППУ | сильфонный | подземная | 9.72 | I
Теплотрасса от ТК-32/1 до ж.д. №14 | 2008 | ППУ | сильфонный | подземная | 32.4 | I
Теплотрасса от ТК-32 до ТК-31 | 2008 | ППУ | сильфонный | надземная | 2.067 | I
Теплотрасса от ТК-31 до ж.д. №10 | 2008 | ППУ | сильфонный | подземная | 3.04 | I
Теплотрасса от ТК-31 до Тк-30 | 2008 | ППУ | сильфонный | надземная | 30.846 | I
Теплотрасса от ТК-30 до ж.д. №9 | 2008 | ППУ | сильфонный | подземная | 2.67 | I
Теплотрасса от ТК-29 до ж.д. №13 | 2008 | ППУ | сильфонный | подземная | 2.67 | I
Теплотрасса от ТК-27 дор ж.д. №12 | 2008 | ППУ | сильфонный | подземная | 2.67 | I
Теплотрасса от ТК-30 до ТК-29 | 2008 | ППУ | сильфонный | надземная | 17.649 | I
Теплотрасса от ТК-29 до ТК-27 | 2008 | ППУ | сильфонный | надземная | 13.992 | I
Теплотрасса от ТК-26 до ТК-27 | 2008 | ППУ | сильфонный | надземная | 23.532 | I
Теплотрасса от ТК-26 до ж.д. №11 | 2008 | ППУ | сильфонный | подземная | 2.136 | I
Теплотрасса от ТК-26 до ТК-22 | 2007 | ППУ | сильфонный | надземная | 21.624 | I
Теплотрасса от ТК-22 до ТК-22/1 | 2008 | ППУ | сильфонный | надземная | 17.064 | I
Теплотрасса от ТК-22/1 до ж.д. №8 | 2008 | ППУ | сильфонный | подземная | 2.314 | I
Теплотрасса от ТК-22/1 до ж.д. №20 | 2008 | ППУ | сильфонный | подземная | 14.24 | I
Теплотрасса от ТК-22 до ТК-23 | 2007 | ППУ | сильфонный | надземная | 7.128 | I
Теплотрасса от ТК-23 до ж.д. №16 | 2007 | ППУ | сильфонный | подземная | 2.0648 | I
Теплотрасса от ТК-26 до д/сада № | 2011 | ППУ | сильфонный | подземная | 3.996 | I
Теплотрасса от ТК-23 до ТК-24 | 2008 | ППУ | сильфонный | надземная | 11.016 | I
Теплотрасса от ТК-24 до ж.д. №19 | 2007 | ППУ | сильфонный | подземная | 1.748 | I
Теплотрасса от врезки Д-200 мм до ТК-39 | 2006 | ППУ | сильфонный | надземная | 22.26 | I
Теплотрасса от врезки в т/с 2ду-76 мм до ТК-38А | 2010 | ППУ | сильфонный | надземная | 0.494 | I
Теплотрасса от ТК-38А до ТК-38/1 | 2010 | ППУ | сильфонный | подземная | 2.28 | I
Теплотрасса от ТК-38/1 до почты | 2010 | ППУ | сильфонный | подземная | 0.836 | I
Теплотрасса от ТК-38 до торгового центра | 2007 | ППУ | сильфонный | надземная | 8.512 | I
Теплотрасса от ТК-39 до ТК-38 | 2008 | мин. вата | гибкий | надземная | 0.534 | I
Теплотрасса от ТК-39 до ТК-38 | 2008 | мин. вата | гибкий | подземная | 1.602 | I
Теплотрасса от ТК-39 до ТК-35 | 2008 | ППУ | сильфонный | надземная | 18.285 | I
Теплотрасса от ТК-35 до ТК-37 | 1986 | мин. вата | гибкий | подземная | 10.64 | I
Теплотрасса от ТК-37 до кафе | 1986 | мин. вата | гибкий | подземная | 1.216 | I
Теплотрасса от ТК-35 до ТК-36 | 2008 | ППУ | сильфонный | надземная | 13.356 | I
Теплотрасса от ТК-36 до школы | 2008 | ППУ | сильфонный | подземная | 2.592 | I
Теплотрасса от ТК-36 до ТК-16 | 2008 | ППУ | сильфонный | надземная | 4.611 | I
Теплотрасса от ТК-16 до ТК-17 | 2008 | ППУ | сильфонный | надземная | 22.419 | I
Теплотрасса от ТК-17 до ж.д. №6 | 2010 | ППУ | сильфонный | подземная | 4.005 | I
Теплотрасса от ТК-17 до ТК-18 | 2008 | ППУ | сильфонный | надземная | 23.373 | I
Теплотрасса от ТК-18 до ж.д. №7 | 2008 | ППУ | сильфонный | надземная | 0.89 | I
Теплотрасса от ТК-19 до ТК-20 | 2008 | ППУ | сильфонный | надземная | 4.212 | I
Теплотрасса от ТК-20 до ТК-21 | 2008 | ППУ | сильфонный | подземная | 8.366 | I
Теплотрасса от ТК-21 до ж.д. №21 | 2009 | ППУ | сильфонный | подземная | 2.492 | I
Теплотрасса от ТК-19 до врезки к ж.д. №15 | 2008 | ППУ | сильфонный | надземная | 18.762 | I
Отпайка к ж.д. №15 | 2008 | ППУ | сильфонный | надземная | 1.064 | I
Теплотрасса от врезки к ж.д. №15 до ТК-22 | 2008 | ППУ | сильфонный | надземная | 22.578 | I
Теплотрасса от ТК-18 до ТК-19 | 2008 | ППУ | сильфонный | надземная | 34.026 | I
Мкр. Солнечный - от ЦТП до "пл. 10Ж" (ГВС)
Теплотрасса от ЦТП до ТК-1 | 2009 | ППУ | сильфонный | подземная | 8.736 | I
Теплотраса от ТК-1 до ТК-2 | 2007 | ППУ | сильфонный | подземная | 23.205 | I
Теплотрасса от ТК-2 до ТК-3 | 2007 | ППУ | сильфонный | подземная | 17.745 | I
Теплотрасса от ТК-3 до ж.д. №5 | 2009 | ППУ | сильфонный | подземная | 1.824 | I
Теплотрасса от ТК-3 до ТК-4 | 2007 | ППУ | сильфонный | подземная | 32.214 | I
Теплотрасса от ТК-4 до ж.д. №4 | 2010 | ППУ | сильфонный | подземная | 2.508 | I
Теплотрасса от ТК-4 до ТК-5 | 2007 | ППУ | сильфонный | подземная | 49.413 | I
Теплотрасса от ТК-5 до д/сада №49 | 2007 | ППУ | сильфонный | подземная | 6.408 | I
Теплотрасса от ТК-5 до ж.д. №24 | 1986 | мин. вата | гибкий | подземная | 10.146 | I
Теплотрасса от ж.д. №24 до ж.д. №25 | 2009 | ППУ | сильфонный | подземная | 5.776 | I
Теплотрасса от ТК-5 до ТК-6 | 1986 | ППУ | сильфонный | надземная | 23.652 | I
Теплотрасса от ТК-6 до ТК-54 | 2010 | ППУ | сильфонный | надземная | 3.99 | I
Теплотрасса от ТК-54 до ж.д. №23 | 2010 | ППУ | сильфонный | подземная | 1.368 | I
Теплотрасса от ТК-6 до ж.л. №18 | 2008 | ППУ | сильфонный | подземная | 3.024 | I
Теплотрасса под ж.д. №18 | 2008 | ППУ | сильфонный | надземная | 27.648 | I
Теплотрасса от ж.д. №18 до ТК-7 | 2008 | ППУ | сильфонный | подземная | 1.512 | I
Теплотрасса от ТК-7 до ж.д. №17 | 1986 | мин. вата | гибкий | подземная | 1.78 | I
Теплотрасса от ТК-7 до ж.д. №22 | 2009 | ППУ | сильфонный | подземная | 7.904 | I
Теплотрасса от ТК-6 до ТК-8 | 1986 | ППУ | сильфонный | надземная | 29.784 | I
Теплотрасса от ТК-8 до общежития №1 | 2011 | ППУ | сильфонный | подземная | 1.824 | I
Теплотрасса от ТК-8 до ТК-9 | 1986 | ППУ | сильфонный | надземная | 4.818 | I
Теплотрасса от ТК-8 до ТК-9 | 1986 | мин. вата | гибкий | подземная | 4.818 | I
Теплотрасса от ТК-9 до ТК-10 | 1986 | ППУ | сильфонный | надземная | 15.33 | I
Теплотрасса от ТК-9 до ТК-10 | 1986 | мин. вата | гибкий | подземная | 34.164 | I
Теплотрасса от ТК-10 до ж.д. №2 | 2011 | ППУ | сильфонный | надземная | 1.444 | I
Теплотрасса от ТК-10 до ТК-12 | 1986 | ППУ | сильфонный | надземная | 40.734 | I
Теплотрасса от ТК-12 до ж.д. №1 | 1986 | мин. вата | гибкий | надземная | 4.45 | I
Теплотрасса от ж.д. №1 до ТК-11 | 1986 | мин. вата | гибкий | подземная | 9.728 | I
Теплотрасса от ТК-11 до ж.д. №3 | 1986 | мин. вата | гибкий | подземная | 0.912 | I
Теплотрасса от ТК-12 до ТК-14 | 1986 | мин. вата | гибкий | подземная | 10.494 | I
Теплотрасса от ТК-14 до ТК-16 | 1986 | мин. вата | гибкий | подземная | 44.202 | I
Теплотрасса от ТК-1 до ТК-53 | 1986 | мин. вата | гибкий | подземная | 56.94 | I
Теплотрасса от ТК-53 до ТК-52 | 1986 | мин. вата | гибкий | подземная | 70.08 | I
Теплотрасса от ТК-52 до ТК-49 | 1986 | мин. вата | гибкий | подземная | 43.8 | I
Теплотрасса от ТК-49 до здания №85/3 | 1986 | мин. вата | гибкий | подземная | 1.9 | I
Теплотрасса от ТК-49 до ТК-49/2 | 2008 | ППУ | сильфонный | подземная | 8.132 | I
Теплотрасса от ТК-49/2 до Дома отдыха | 2008 | ППУ | сильфонный | подземная | 0.494 | I
Теплотрасса от ТК-49/2 до бани | 2008 | ППУ | сильфонный | подземная | 3.268 | I
Теплотрасса от ТК-49 до ТК-49/1 | 1986 | мин. вата | гибкий | подземная | 39.432 | I
Теплотрасса от ТК-49/1 до Дома быта | 2011 | ППУ | сильфонный | подземная | 9.12 | I
Теплотрасса от ТК-49/1 до ТК-42 | 1986 | мин. вата | гибкий | подземная | 11.13 | I
Теплотрасса от ТК-42 до ТК-43 | 1996 | мин. вата | гибкий | подземная | 8.188 | I
Теплотрасса от ТК-43 до ТК-44 | 1986 | мин. вата | гибкий | подземная | 4.788 | I
Теплотрасса от ТК-44 до ТК-45 | 1986 | мин. вата | гибкий | подземная | 5.016 | I
Теплотрасса от ТК-43 до госпиталя | 1986 | мин. вата | гибкий | подземная | 3.192 | I
Теплотрасса от ТК-44 до пищеблока | 1986 | мин. вата | гибкий | подземная | 3.876 | I
Теплотрасса от ТК-45 до ТК-46 | 1986 | мин. вата | гибкий | подземная | 2.356 | I
Теплотрасса от ТК-46 до хозблока | 1986 | мин. вата | гибкий | подземная | 0.38 | I
Теплотрасса от ТК-42 до ТК-41 | 1986 | мин. вата | гибкий | подземная | 4.77 | I
Теплотрасса от ТК-41 до спортивного комплекса | 2011 | ППУ | сильфонный | надземная | 0.456 | I
Теплотрасса от ТК-41 до ТК-40 | 1986 | мин. вата | гибкий | подземная | 21.306 | I
Теплотрасса от ТК-40 до врезки в магистраль | 2008 | ППУ | сильфонный | надземная | 7.95 | I
Теплотрасса от врезки в магистраль Д-200 до ТК-32 | 2008 | ППУ | сильфонный | надземная | 18.126 | I
Теплотрасса от ТК-32 до ТК-32/1 | 2008 | ППУ | сильфонный | подземная | 8.01 | I
Теплотрасса от ТК-32/1 до ж.д. №14 | 2008 | ППУ | сильфонный | надземная | 26.7 | I
Теплотрасса от ТК-32 до ТК-31 | 2008 | ППУ | сильфонный | надземная | 2.067 | I
Теплотрасса от ТК-31 до ж.д. №10 | 2008 | ППУ | сильфонный | подземная | 2.28 | I
Теплотрасса от ТК-31 до Тк-30 | 2008 | ППУ | сильфонный | надземная | 19.4 | I
Теплотрасса от ТК-30 до ж.д. №9 | 2008 | ППУ | сильфонный | подземная | 2.28 | I
Теплотрасса от ТК-29 до ж.д. №13 | 2008 | ППУ | сильфонный | подземная | 2.28 | I
Теплотрасса от ТК-27 дор ж.д. №12 | 2008 | ППУ | сильфонный | подземная | 2.28 | I
Теплотрасса от ТК-30 до ТК-29 | 2008 | ППУ | сильфонный | надземная | 11.988 | I
Теплотрасса от ТК-29 до ТК-27 | 2008 | ППУ | сильфонный | надземная | 9.504 | I
Теплотрасса от ТК-26 до ж.д. №11 | 2008 | ППУ | сильфонный | подземная | 2.136 | I
Теплотрасса от ТК-26 до ТК-22 | 2007 | ППУ | сильфонный | надземная | 21.624 | I
Теплотрасса от ТК-22 до ТК-22/1 | 2008 | ППУ | сильфонный | надземная | 17.064 | I
Теплотрасса от ТК-22/1 до ж.д. №8 | 2008 | ППУ | сильфонный | подземная | 1.976 | I
Теплотрасса от ТК-22/1 до ж.д. №20 | 2008 | ППУ | сильфонный | подземная | 12.16 | I
Теплотрасса от ТК-22 до ТК-23 | 2007 | ППУ | сильфонный | надземная | 71.874 | I
Теплотрасса от ТК-23 до ж.д. №16 | 2007 | ППУ | сильфонный | подземная | 1.9952 | I
Теплотрасса от ТК-26 до д/сада №53 | 2011 | ППУ | сильфонный | подземная | 3.182 | I
Теплотрасса от ТК-23 до ТК-24 | 2008 | ППУ | сильфонный | надземная | 7.752 | I
Теплотрасса от ТК-24 до ж.д. №19 | 2007 | ППУ | сильфонный | подземная | 1.748 | I
Теплотрасса от врезки Д-200 мм до ТК-39 | 2008 | ППУ | сильфонный | надземная | 22.26 | I
Теплотрасса от ТК-38А до ТК-38/1 | 1986 | мин. вата | гибкий | подземная | 3.8 | I
Теплотрасса от ТК-38/1 до почты | 1986 | мин. вата | гибкий | подземная | 0.76 | I
Теплотрасса от ТК-38 до торгового центра | 2007 | ППУ | сильфонный | надземная | 6.384 | I
Теплотрасса от ТК-39 до ТК-38 | 2008 | ППУ | сильфонный | надземная | 0.342 | I
Теплотрасса от ТК-39 до ТК-38 | 1986 | мин. вата | гибкий | подземная | 1.026 | I
Теплотрасса от ТК-39 до ТК-35 | 2008 | ППУ | сильфонный | надземная | 18.285 | I
Теплотрасса от ТК-35 до ТК-37 | 1986 | мин. вата | гибкий | подземная | 7.98 | I
Теплотрасса от ТК-37 до кафе | 1986 | мин. вата | гибкий | подземная | 0.912 | I
Теплотрасса от ТК-35 до ТК-36 | 2008 | ППУ | сильфонный | надземная | 13.356 | I
Теплотрасса от ТК-36 до школы | 2008 | ППУ | сильфонный | подземная | 2.592 | I
Теплотрасса от ТК-36 до ТК-16 | 2008 | ППУ | сильфонный | надземная | 4.611 | I
Теплотрасса от ТК-16 до ТК-17 | 2008 | ППУ | сильфонный | надземная | 22.419 | I
Теплотрасса от ТК-17 до ж.д. №6 | 2010 | ППУ | сильфонный | подземная | 2.565 | I
Теплотрасса от ТК-17 до ТК-18 | 2008 | ППУ | сильфонный | надземная | 23.373 | I
Теплотрасса от ТК-18 до ж.д. №7 | 2008 | ППУ | сильфонный | надземная | 0.57 | I
Теплотрасса от ТК-18 до ТК-19 | 2008 | ППУ | сильфонный | надземная | 33.5808 | I
Теплотрасса от ТК-19 до ТК-20 | 2008 | ППУ | сильфонный | надземная | 3.471 | I
Теплотрасса от ТК-20 до ТК-21 | 2008 | ППУ | сильфонный | подземная | 7.144 | I
Теплотрасса от ТК-21 до ж.д. №21 | 2009 | ППУ | сильфонный | подземная | 2.128 | I
Теплотрасса от ТК-19 до врезки к ж.д. №15 | 2008 | ППУ | сильфонный | надземная | 1.3356 | I
Отпайка к ж.д. №15 | 2008 | ППУ | сильфонный | подземная | 1.064 | I
Теплотрасса от врезки к ж.д. №15 до ТК-22 | 2008 | ППУ | сильфонный | надземная | 40.0044 | I
после ЦТП мкр. Солнечный до "пл. 6Ж"
Тепловые сети от ЦТП до ТК-9 | 1983 | ППУ | сильфонный | надземная | 167.076 | I
тепловые сети от ТК-9 до ТК-8 | 1983 | ППУ | сильфонный | надземная | 8.736 | I
Тепловые сети от ТК-9 до ТК-8 | 1983 | мин. вата | гибкий | надземная | 10.374 | I
Тепловые сети от ТК-8 до врезки в подз. тр-вод | 1983 | мин. вата | гибкий | надземная | 12.012 | I
Тепловые сети подземный трубопровод | 1983 | мин. вата | гибкий | подземная | 80.808 | I
Тепловые сети от врезки в подземный трубопровод до ТК-7 | 1983 | мин. вата | гибкий | надземная | 248.43 | I
Тепловые сети от ТК-7 до ТК-6 | 1983 | мин. вата | гибкий | надземная | 57.876 | I
Тепловые сети от ТК-6 до ТК-4 | 1983 | мин. вата | гибкий | надземная | 229.45 | I
Тепловые сети от ТК-4 до ТК-3 | 1983 | мин. вата | гибкий | надземная | 250.9 | I
мкр. Солнечный от ТК-4 до "пл. 6Ж" (Бассейн)
Тепловые сети от ТК-4 до ТК-4/1 | 1983 | мин. вата | гибкий | надземная | 123.008 | I
Тепловые сети от ТК-4/1 до Бассейна | 1983 | мин. вата | гибкий | надземная | 2.888 | I
от ТК-6 до "пл. 6-Г" (пожарное депо ГУ ОГПС-10 МЧС)
Тепловые сети от ТК-6 до ТК-6/1 | 1983 | мин. вата | гибкий | надземная | 55.728 | I
Тепловые сети от ТК-6/1 до ТК-6/2 | 1983 | мин. вата | гибкий | надземная | 3.672 | I
Тепловые сети от ТК-6/2 до гаража | 1983 | мин. вата | гибкий | надземная | 0.432 | I
Тепловые сети в гараже | 1983 | мин. вата | гибкий | надземная | 20.736 | I
Теповые сети от гаража до Ду-50 | 1983 | мин. вата | гибкий | надземная | 7.752 | I
Тепловые сети от Ду-50 до ТК-6/3 | 1983 | мин. вата | гибкий | надземная | 24.624 | I
Тепловые сети от ТК-6/4 до пожарного депо | 1983 | мин. вата | гибкий | надземная | 1.596 | I
от ТК-3 до "пл. ВСО", общежития №4, №5
Тепловые сети от ТК-3 до ТК-3/1 | 1983 | мин. вата | гибкий | надземная | 33.852 | I
Тепловые сети от ТК-3/1 до Ду-150 | 1983 | мин. вата | гибкий | надземная | 30.03 | I
Тепловые сети от Ду-150 до Бойлерной | 1983 | мин. вата | гибкий | надземная | 1.908 | I
Тепловые сети от Бойлерной до переезда | 1983 | мин. вата | гибкий | надземная | 14.892 | I
Тепловые сети под а/дорогой | 1983 | мин. вата | гибкий | подземная | 5.46 | I
Тепловые сети от а/дороги до поворота т/с | 1983 | мин. вата | гибкий | надземная | 8.19 | I
Тепловые сети от поворота т/с до а/дороги | 1983 | мин. вата | гибкий | надземная | 72.072 | I
Тепловые сети под а/дорогой | 1983 | мин. вата | гибкий | подземная | 5.46 | I
Тепловые сети от а/дорогой до ТК-3/2 | 1983 | мин. вата | гибкий | надземная | 72.618 | I
Тепловые сети от ТК-3/2 до а/дороги | 1983 | мин. вата | гибкий | надземная | 20.67 | I
Тепловые сети под а/дорогой | 1983 | мин. вата | гибкий | подземная | 3.18 | I
Тепловые сети от а/дороги до врезки т/с на общежитие №5 | 1983 | мин. вата | гибкий | надземная | 23.85 | I
Тепловые сети к общежитию №5 | 1983 | мин. вата | гибкий | надземная | 6.48 | I
Тепловые сети от врезки к общежитию №5 до поворота т/с | 1983 | мин. вата | гибкий | надземная | 26.136 | I
Тепловые сети к общежитию №4 | 1983 | мин. вата | гибкий | надземная | 7.776 | I

## ТСС
Участок |  | Год ввода в эксплуатацию | Тип изоляции | Тип компенсирующих устройств | Тип прокладки | Материальная характеристика | Категория грунта
Начало участка | Конец участка
развНач | ТК-1 | 2000 | минераловатные | гибкий | Подземная канальная | 32 | I
развНач | ТК-7 | 1997 | минераловатные | гибкий | Подземная канальная | 8 | I
ТК-7 | ТК-7/1 | 1997 | минераловатные | гибкий | Подземная канальная | 4 | I
ТК-7/1 | ТК-7/2 | 1997 | минераловатные | гибкий | Подземная канальная | 8 | I
ТК-7/2 | ТК-7/3 | 1997 | минераловатные | гибкий | Подземная канальная | 5.28 | I
ТК-7/3 | СберМаг | 2000 | минераловатные | гибкий | Подземная канальная | 0.8 | I
ТК-7/1 | офис | 2000 | минераловатные | гибкий | Подземная канальная | 0.8 | I
ТК-1 | ТК-3 | 2000 | минераловатные | гибкий | Подземная канальная | 20.5 | I
ТК-3 | ТК-3/1 | 2000 | минераловатные | гибкий | Подземная канальная | 50 | I
ТК-3/1 | ул. Сибирская, 11 | 2000 | минераловатные | гибкий | Подземная канальная | 2.5 | I
ТК-3/1 | ТК-3/1-1 | 2000 | минераловатные | гибкий | Подземная канальная | 7.5 | I
ТК-3/1-1 | развКрс14 | 2000 | минераловатные | гибкий | Подземная канальная | 1.5 | I
развКрс14 | ТК-3/1-2 | 2000 | минераловатные | гибкий | Подземная канальная | 4.8 | I
ТК-3/1-2 | ТК-3/1-3 | 2000 | минераловатные | гибкий | Подземная канальная | 13.8 | I
ТК-3/1-2 | ул. Красноярская, 12 | 2000 | минераловатные | гибкий | Подземная канальная | 1 | I
ТК-3/1-3 | ул. Красноярская, 10 | 2000 | минераловатные | гибкий | Подземная канальная | 1 | I
ТК-3/1-3 | ул. Сибирская, 7 | 2000 | минераловатные | гибкий | Подземная канальная | 4.2 | I
ТК-3/1-3 | ТК-3/1-4 | 2000 | минераловатные | гибкий | Подземная канальная | 22.5 | I
ТК-3/1-4 | ул. Красноярская, 8 | 2000 | минераловатные | гибкий | Подземная канальная | 2.8 | I
ТК-3/1-4 | ул. Сибирская, 5 | 2000 | минераловатные | гибкий | Подземная канальная | 2.7 | I
ТК-3/1-4 | ТК-3/1-5 | 2000 | минераловатные | гибкий | Подземная канальная | 12.9 | I
ТК-3/1-5 | ТК-3/1-6 | 2000 | минераловатные | гибкий | Подземная канальная | 0.6 | I
ТК-3/1-6 | ул. Красноярская, 6 | 2000 | минераловатные | гибкий | Подземная канальная | 1 | I
ТК-3/1-6 | ТК-3/1-7 | 2000 | минераловатные | гибкий | Подземная канальная | 5.4 | I
ТК-3/1-7 | ул. Красноярская, 4 | 2000 | минераловатные | гибкий | Подземная канальная | 0.8 | I
ТК-3/1-7 | ТК-3/1-8 | 2000 | минераловатные | гибкий | Подземная канальная | 27.36 | I
ТК-3/1-8 | ул. Красноярская, 2 | 2000 | минераловатные | гибкий | Подземная канальная | 0.76 | I
развКрс14 | ТК-3/1а | 2000 | минераловатные | гибкий | Подземная канальная | 24 | I
ТК-3/1а | гараж | 2000 | минераловатные | гибкий | Подземная канальная | 3 | I
ТК-3/1а | ТК-3/1б | 2000 | минераловатные | гибкий | Подземная канальная | 12 | I
ТК-3/1б | ТК-3/1г | 2000 | минераловатные | гибкий | Подземная канальная | 12 | I
ТК-3/1г | ТК-3/1д | 2000 | минераловатные | гибкий | Подземная канальная | 7.6 | I
ТК-3/1б | ул. Красноярская, 11 | 2000 | минераловатные | гибкий | Подземная канальная | 0.8 | I
ТК-3/1г | ул. Красноярская, 9 | 2000 | минераловатные | гибкий | Подземная канальная | 0.8 | I
ТК-3/1д | ул. Красноярская, 7 | 2000 | минераловатные | гибкий | Подземная канальная | 0.8 | I
ТК-3/1д | ТК-3/1е | 2000 | минераловатные | гибкий | Подземная канальная | 6.8 | I
ТК-3/1е | ТК-3/1ж | 2000 | минераловатные | гибкий | Подземная канальная | 5.4 | I
ТК-3/1ж | ул. Красноярская, 1 | 2000 | минераловатные | гибкий | Подземная канальная | 6.4 | I
ТК-3/1ж | ул. Красноярская, 3 | 2000 | минераловатные | гибкий | Подземная канальная | 0.8 | I
ТК-3/1е | ул. Красноярская, 5 | 2000 | минераловатные | гибкий | Подземная канальная | 0.8 | I
ТК-3/1-1 | ТК-3/2 | 2000 | минераловатные | гибкий | Подземная канальная | 12 | I
ТК-3/2 | ул. Сибирская, 9 | 2000 | минераловатные | гибкий | Подземная канальная | 2 | I
ТК-3/2 | развТК32б | 2000 | минераловатные | гибкий | Подземная канальная | 90 | I
развТК32б | ТК-3/2б | 2000 | минераловатные | гибкий | Подземная канальная | 1.5 | I
развТК32б | ТК-3/2а | 2000 | минераловатные | гибкий | Подземная канальная | 32.4 | I
ТК-3/2а | отвНБуды16 | 2000 | минераловатные | гибкий | Подземная канальная | 2 | I
ТК-3/2б | ТК-3/2в | 2000 | минераловатные | гибкий | Подземная канальная | 12.6 | I
ТК-3/2в | разЗав6 | 2000 | минераловатные | гибкий | Подземная канальная | 4 | I
ТК-3/2в | ТК-3/2г | 2000 | минераловатные | гибкий | Подземная канальная | 36 | I
ТК-3/2г | ТК-3/2д | 2000 | минераловатные | гибкий | Подземная канальная | 12.9 | I
ТК-3/2д | ул. Н. Буды, 10 | 2000 | минераловатные | гибкий | Подземная канальная | 3.5 | I
ТК-3/2д | ул. Н. Буды, 12 | 2000 | минераловатные | гибкий | Подземная канальная | 5.5 | I
отвНБуды16 | ул. Заводская, 21 | 1997 | минераловатные | гибкий | Подземная канальная | 2.56 | I
разЗав6 | ул. Мостовая, 6 | 1997 | минераловатные | гибкий | Подземная канальная | 3.84 | I
ТК-3/1 | ТК-3/2 | 2000 | минераловатные | гибкий | Подземная канальная | 31.5 | I
ТК-3/2 | ул. Ушакова, 4 | 2000 | минераловатные | гибкий | Подземная канальная | 2.7 | I
ТК-3/2 | ул. Сибирская, 18 | 2000 | минераловатные | гибкий | Подземная канальная | 1.2 | I
ТК-3/2 | ТК-3/3 | 2000 | минераловатные | гибкий | Подземная канальная | 7.2 | I
ТК-3/3 | ул. Сибирская, 16 | 2000 | минераловатные | гибкий | Подземная канальная | 1.2 | I
ТК-3/3 | ТК-3/4 | 2000 | минераловатные | гибкий | Подземная канальная | 1.5 | I
ТК-3/4 | ТК-3/5 | 2000 | минераловатные | гибкий | Подземная канальная | 6 | I
ТК-3/5 | ул. Сибирская, 14 | 2000 | минераловатные | гибкий | Подземная канальная | 1.2 | I
ТК-3/5 | ул. Мостовая, 1 | 2000 | минераловатные | гибкий | Подземная канальная | 4.2 | I
ТК-3/5 | ТК-3/6 | 2000 | минераловатные | гибкий | Подземная канальная | 24.3 | I
ТК-3/6 | Школа №22 | 2000 | минераловатные | гибкий | Подземная канальная | 4.2 | I
ТК-3/6 | ТК-3/7 | 2000 | минераловатные | гибкий | Подземная канальная | 1.5 | I
ТК-3/7 | ул. Сибирская, 12 | 2000 | минераловатные | гибкий | Подземная канальная | 1.2 | I
ТК-3/7 | ТК-3/8 | 2000 | минераловатные | гибкий | Подземная канальная | 19.2 | I
ТК-3/8 | магазин | 2000 | минераловатные | гибкий | Подземная канальная | 1.2 | I
ТК-3/8 | ТК-3/9 | 2000 | минераловатные | гибкий | Подземная канальная | 3 | I
ТК-3/9 | ул. Сибирская, 8 | 2000 | минераловатные | гибкий | Подземная канальная | 5.6 | I
ТК-3/10 | спортзал | 2000 | минераловатные | гибкий | Подземная канальная | 1.2 | I
ТК-3/10 | ТК-3/11 | 2000 | минераловатные | гибкий | Подземная канальная | 24.6 | I
ТК-3/11 | ул. Сибирская, 1 | 2000 | минераловатные | гибкий | Подземная канальная | 8 | I
ТК-3/11 | ул. Граничная, 11 | 2000 | минераловатные | гибкий | Подземная канальная | 1 | I
ТК-3/11 | ТК-3/12 | 1997 | минераловатные | гибкий | Подземная канальная | 1.6 | I
ТК-3/12 | ул. Граничная, 15 | 2000 | минераловатные | гибкий | Подземная канальная | 1.25 | I
ТК-3/12 | ТК-3/13 | 1997 | минераловатные | гибкий | Подземная канальная | 1.6 | I
ТК-3/13 | баня №3 | 1997 | минераловатные | гибкий | Подземная канальная | 6.4 | I
ТК-3/13 | сд1дс36 | 2000 | минераловатные | гибкий | Подземная канальная | 4 | I
ТК-1 | ТК-1/1 | 2000 | минераловатные | гибкий | Подземная канальная | 132.8 | I
ТК-1/1 | ТК-1/2 | 2000 | минераловатные | гибкий | Подземная канальная | 3 | I
ТК-1/2 | ТК-1/2а | 1997 | минераловатные | гибкий | Подземная канальная | 4.64 | I
ТК-1/2а | ул. Красноярская, 19 | 1997 | минераловатные | гибкий | Подземная канальная | 1.28 | I
ТК-1/1 | ТК-2 | 2000 | минераловатные | гибкий | Подземная канальная | 12 | I
ТК-2 | ул. Красноярская, 21/1 | 2000 | минераловатные | гибкий | Подземная канальная | 3 | I
ТК-2 | ТК-2/1 | 2000 | минераловатные | гибкий | Подземная канальная | 6 | I
ТК-2/1 | ТК-2/2 | 2000 | минераловатные | гибкий | Подземная канальная | 26.4 | I
ТК-2/2 | ул. Красноярская, 21 | 2000 | минераловатные | гибкий | Подземная канальная | 5 | I
ТК-2/2 | ТК-2/3 | 2000 | минераловатные | гибкий | Подземная канальная | 0.5 | I
ТК-2/3 | ремонт обуви | 2000 | минераловатные | гибкий | Подземная канальная | 0.3 | I
ТК-2/3 | ТК-2/4 | 2000 | минераловатные | гибкий | Подземная канальная | 23 | I
ТК-2/4 | Магазин | 2000 | минераловатные | гибкий | Подземная канальная | 5 | I
ТК-2/4 | ТК-2/5 | 2000 | минераловатные | гибкий | Подземная канальная | 15 | I
ТК-2/5 | ТК-2/6 | 2000 | минераловатные | гибкий | Подземная канальная | 10.5 | I
ТК-2/6 | ТК-2/7 | 2000 | минераловатные | гибкий | Подземная канальная | 10.5 | I
ТК-2/7 | ТК-2/8 | 2000 | минераловатные | гибкий | Подземная канальная | 24 | I
ТК-2/8 | Школа №21 | 2000 | минераловатные | гибкий | Подземная канальная | 3 | I
ТК-2/8 | ул. Енисейская, 2 | 2000 | минераловатные | гибкий | Подземная канальная | 2.2 | I
ТК-2/8 | ТК-2/9 | 2000 | минераловатные | гибкий | Подземная канальная | 47 | I
ТК-2/9 | ТК-2/10 | 2000 | минераловатные | гибкий | Подземная канальная | 18 | I
ТК-2/10 | ТК-2/10а | 2000 | минераловатные | гибкий | Подземная канальная | 2.2 | I
ТК-2/10а | ул. Енисейская, 4 | 2000 | минераловатные | гибкий | Подземная канальная | 2.2 | I
ТК-2/9 | ТК-2/9а | 2000 | минераловатные | гибкий | Подземная канальная | 12 | I
ТК-2/10 | ТК-2/11 | 2000 | минераловатные | гибкий | Подземная канальная | 36 | I
ТК-2/11 | ТК-2/11б | 2000 | минераловатные | гибкий | Подземная канальная | 0.6 | I
ТК-2/11б | ул. Енисейская, 5 | 1997 | минераловатные | гибкий | Подземная канальная | 1.28 | I
ТК-2/11б | ТК-2/11в | 2000 | минераловатные | гибкий | Подземная канальная | 3 | I
ТК-2/11в | ТК-2/11г | 2000 | минераловатные | гибкий | Подземная канальная | 0.2 | I
ТК-2/11в | ул. Н. Буды, 13 | 2000 | минераловатные | гибкий | Подземная канальная | 0.24 | I
ТК-2/11г | ул. Н. Буды, 13 (2) | 2000 | минераловатные | гибкий | Подземная канальная | 0.24 | I
ТК-2/11г | ТК-2/11д | 2000 | минераловатные | гибкий | Подземная канальная | 3.2 | I
ТК-2/11д | ул. Н. Буды, 15 | 2000 | минераловатные | гибкий | Подземная канальная | 0.24 | I
ТК-2/11 | ТК-2/11а | 2000 | минераловатные | гибкий | Подземная канальная | 4.2 | I
ТК-2/11а | ул. Н. Буды, 11 | 2000 | минераловатные | гибкий | Подземная канальная | 4 | I
ТК-2/11а | ул. Енисейская, 8 | 2000 | минераловатные | гибкий | Подземная канальная | 1.5 | I
ТК-2/11 | ТК-2/12 | 2000 | минераловатные | гибкий | Подземная канальная | 20 | I
ТК-2/12 | ул. Енисейская, 7 | 2000 | минераловатные | гибкий | Подземная канальная | 1 | I
ТК-2/12 | ТК-2/13 | 2000 | минераловатные | гибкий | Подземная канальная | 24 | I
ТК-2/13 | ул. Енисейская, 9 | 2000 | минераловатные | гибкий | Подземная канальная | 2 | I
ТК-2/13 | ТК-2/14 | 2000 | минераловатные | гибкий | Подземная канальная | 16 | I
ТК-2/14 | ул. Енесейская, 12 | 1997 | минераловатные | гибкий | Подземная канальная | 4.32 | I
ТК-2/14 | ТК-2/14е | 2000 | минераловатные | гибкий | Подземная канальная | 14 | I
ТК-2/14е | ул. Заводская, 43 | 2000 | минераловатные | гибкий | Подземная канальная | 0.8 | I
ТК-2/14е | ТК-2/14а | 2000 | минераловатные | гибкий | Подземная канальная | 14 | I
ТК-2/14а | ул. Заводская, 38 | 2000 | минераловатные | гибкий | Подземная канальная | 2.5 | I
ТК-2/14а | ТК-2/14б | 2000 | минераловатные | гибкий | Подземная канальная | 14 | I
ТК-2/14б | ТК-2/14в | 2000 | минераловатные | гибкий | Подземная канальная | 5 | I
ТК-2/14в | ул. Восточная, 10 | 2000 | минераловатные | гибкий | Подземная канальная | 6 | I
ТК-2/14в | ул. Восточная, 9/1 | 2000 | минераловатные | гибкий | Подземная канальная | 3.5 | I
ТК-2/14б | ТК-2/14г | 2000 | минераловатные | гибкий | Подземная канальная | 32.4 | I
ТК-2/14г | ТК-2/14д | 2000 | минераловатные | гибкий | Подземная канальная | 17.4 | I
ТК-2/14д | ул. Ушакова, 7 | 2000 | минераловатные | гибкий | Подземная канальная | 1.44 | I
ТК-2/14д | ул. Восточная, 8 | 2000 | минераловатные | гибкий | Подземная канальная | 5.7 | I
ТК-2/14г | ул. Ушакова, 5 | 1997 | минераловатные | гибкий | Подземная канальная | 9.6 | I
ТК-2/14 | ул. Енесейская, 13 | 2000 | минераловатные | гибкий | Подземная канальная | 6 | I
ТК-2/14 | ТК-2/15 | 2000 | минераловатные | гибкий | Подземная канальная | 41 | I
ТК-2/15 | ул. Енесейская, 15 | 1997 | минераловатные | гибкий | Подземная канальная | 2.048 | I
ТК-2/15 | ТК-2/16 | 2000 | минераловатные | гибкий | Подземная канальная | 17 | I
ТК-2/16 | ул. Енесейская, 17 | 1997 | минераловатные | гибкий | Подземная канальная | 3.84 | I
ТК-2/16 | ул. Красная, 70 | 2000 | минераловатные | гибкий | Подземная канальная | 3.52 | I
ТК-2/16 | ул. Енесейская, 18 | 1997 | минераловатные | гибкий | Подземная канальная | 3.84 | I
ТК-2/16 | ТК-2/16-1 | 2000 | минераловатные | гибкий | Подземная канальная | 7 | I
ТК-2/16-1 | пер. Строительный, 5 | 1997 | минераловатные | гибкий | Подземная канальная | 0.512 | I
ТК-2/16-1 | пер. Строительный, 6 | 1997 | минераловатные | гибкий | Подземная канальная | 0.512 | I
ТК-2/16 | ТК-1/12 (2) | 2000 | минераловатные | гибкий | Подземная канальная | 43.2 | I
ТК-1/12 (2) | ул. Красная, 58 | 1997 | минераловатные | гибкий | Подземная канальная | 1.92 | I
ТК-1/12 (2) | развВосточ12 | 2000 | минераловатные | гибкий | Подземная канальная | 7 | I
развВосточ12 | ул. Восточная, 12 | 2000 | минераловатные | гибкий | Подземная канальная | 7 | I
развВосточ12 | отвВост15 | 1997 | минераловатные | гибкий | Подземная канальная | 1.92 | I
отвВост15 | ул. Красная, 56 | 1997 | минераловатные | гибкий | Подземная канальная | 1.92 | I
ТК-2/14 | ТК-2/14-1 | 2000 | минераловатные | гибкий | Подземная канальная | 0.5 | I
ТК-2/14-1 | ул. Енесейская, 11 | 2000 | минераловатные | гибкий | Подземная канальная | 1.8 | I
ТК-2/14-1 | ТК-2/14-2 | 2000 | минераловатные | гибкий | Подземная канальная | 3.6 | I
ТК-2/14-2 | ТК-2/14-3 | 2000 | минераловатные | гибкий | Подземная канальная | 0.4 | I
ТК-2/14-2 | ул. Заводская, 45 | 1997 | минераловатные | гибкий | Подземная канальная | 0.576 | I
ТК-2/14-3 | ул. Заводская, 45 (2) | 1997 | минераловатные | гибкий | Подземная канальная | 0.576 | I
ТК-2/14-2 | пер. Строительный, 1 | 1997 | минераловатные | гибкий | Подземная канальная | 0.448 | I
ТК-2/14-3 | ТК-2/14-6 | 2000 | минераловатные | гибкий | Подземная канальная | 1.5 | I
ТК-2/14-6 | ТК-2/14-7 | 2000 | минераловатные | гибкий | Подземная канальная | 0.4 | I
ТК-2/14-6 | пер. Строительный, 2 | 1997 | минераловатные | гибкий | Подземная канальная | 0.192 | I
ТК-2/14-7 | пер. Строительный, 2 (2) | 1997 | минераловатные | гибкий | Подземная канальная | 0.192 | I
ТК-2/14-7 | ТК-2/14-8 | 2000 | минераловатные | гибкий | Подземная канальная | 1 | I
ТК-2/14-8 | пер. Строительный, 3 | 1997 | минераловатные | гибкий | Подземная канальная | 0.192 | I
ТК-2/14-8 | ТК-2/14-9 | 2000 | минераловатные | гибкий | Подземная канальная | 0.4 | I
ТК-2/14-9 | пер. Строительный, 3 (2) | 1997 | минераловатные | гибкий | Подземная канальная | 0.192 | I
ТК-2/14-9 | пер. Строительный, 4 | 1997 | минераловатные | гибкий | Подземная канальная | 0.384 | I
ТК-2/14-3 | ТК-2/14-4 | 2000 | минераловатные | гибкий | Подземная канальная | 2 | I
ТК-2/14-4 | ТК-2/14-5 | 2000 | минераловатные | гибкий | Подземная канальная | 0.4 | I
ТК-2/14-4 | ул. Заводская, 47 | 1997 | минераловатные | гибкий | Подземная канальная | 0.576 | I
ТК-2/14-5 | ул. Заводская, 47 (2) | 1997 | минераловатные | гибкий | Подземная канальная | 0.576 | I
ТК-2/14-5 | ТК-2/14-10 | 2000 | минераловатные | гибкий | Подземная канальная | 5 | I
ТК-2/14-10 | ул. Иркутская, 5 | 1997 | минераловатные | гибкий | Подземная канальная | 2.944 | I
ТК-2/14-10 | ТК-2/14-16 | 2000 | минераловатные | гибкий | Подземная канальная | 3 | I
ТК-2/14-16 | ул. Иркутская, 3 | 2000 | минераловатные | гибкий | Подземная канальная | 1.6 | I
ТК-2/14-16 | ТК-2/14-17 | 2000 | минераловатные | гибкий | Подземная канальная | 0.5 | I
ТК-2/14-17 | ул. Иркутская, 10 | 1997 | минераловатные | гибкий | Подземная канальная | 0.384 | I
ТК-2/14-17 | ул. Иркутская, 1 | 1997 | минераловатные | гибкий | Подземная канальная | 1.6 | I
ТК-2/14-17 | ТК-2/14-18 | 2000 | минераловатные | гибкий | Подземная канальная | 4 | I
ТК-2/14-18 | отвИрк8 | 1997 | минераловатные | гибкий | Подземная канальная | 0.384 | I
ТК-2/14-18 | ул. Н. Буды, 34 | 1997 | минераловатные | гибкий | Подземная канальная | 0.32 | I
отвИрк8 | отвНБуды32 | 1997 | минераловатные | гибкий | Подземная канальная | 1.28 | I
отвНБуды32 | ул. Н. Буды, 32 | 1997 | минераловатные | гибкий | Подземная канальная | 0.512 | I
отвНБуды32 | ул. Н. Буды, 30 | 1997 | минераловатные | гибкий | Подземная канальная | 2.24 | I
ТК-2/14-10 | ТК-2/14-15 | 2000 | минераловатные | гибкий | Подземная канальная | 3.68 | I
ТК-2/14-15 | ул. Заводская, 44А | 1997 | минераловатные | гибкий | Подземная канальная | 0.64 | I
ТК-2/14-15 | ул. Заводская, 46 | 2000 | минераловатные | гибкий | Подземная канальная | 0.5 | I
ТК-2/14-15 | ул. Заводская, 51 | 1997 | минераловатные | гибкий | Подземная канальная | 0.64 | I
ТК-2/14-10 | ТК-2/14-11 | 1997 | минераловатные | гибкий | Подземная канальная | 2.944 | I
ТК-2/14-11 | отвИрк12 | 1997 | минераловатные | гибкий | Подземная канальная | 0.64 | I
отвИрк12 | ул. Иркутская, 14 | 1997 | минераловатные | гибкий | Подземная канальная | 1.28 | I
ТК-2/14-11 | ТК-2/14-12 | 1997 | минераловатные | гибкий | Подземная канальная | 3.2 | I
ТК-2/14-12 | ул. Иркутская, 16 | 1997 | минераловатные | гибкий | Подземная канальная | 0.512 | I
ТК-2/14-11 | ТК-2/14-13 | 1997 | минераловатные | гибкий | Подземная канальная | 0.96 | I
ТК-2/14-13 | ул. Иркутская, 7 | 1997 | минераловатные | гибкий | Подземная канальная | 0.512 | I
ТК-2/14-13 | ТК-2/14-14 | 1997 | минераловатные | гибкий | Подземная канальная | 1.28 | I
ТК-2/14-14 | ул. Иркутская, 9 | 1997 | минераловатные | гибкий | Подземная канальная | 0.512 | I
ТК-2/9а | ТК-2/9б | 2000 | минераловатные | гибкий | Подземная канальная | 3.2 | I
ТК-2/9б | ул. Сибирская, 26 | 1997 | минераловатные | гибкий | Подземная канальная | 0.384 | I
ТК-2/9б | ТК-2/9г | 2000 | минераловатные | гибкий | Подземная канальная | 12.4 | I
ТК-2/9г | ТК-2/9д | 1997 | минераловатные | гибкий | Подземная канальная | 14.4 | I
ТК-2/9д | ТУ-15 | 2000 | минераловатные | гибкий | Подземная канальная | 2.8 | I
ТК-2/9г | отвИрк4 | 2000 | минераловатные | гибкий | Подземная канальная | 2.6 | I
отвИрк4 | отвИрк4 (2) | 2000 | минераловатные | гибкий | Подземная канальная | 0.6 | I
отвИрк4 (2) | отвИрк6 | 2000 | минераловатные | гибкий | Подземная канальная | 3.6 | I
отвИрк6 | ТК-2/9и | 2000 | минераловатные | гибкий | Подземная канальная | 0.42 | I
отвИрк6 | ТК-2/9з | 2000 | минераловатные | гибкий | Подземная канальная | 0.12 | I
ТК-2/9з | ул. Иркутская, 6 | 2000 | минераловатные | гибкий | Подземная канальная | 0.12 | I
ТК-2/9и | ул. Иркутская, 6 (2) | 2000 | минераловатные | гибкий | Подземная канальная | 0.12 | I
отвИрк4 | ТК-2/9е | 2000 | минераловатные | гибкий | Подземная канальная | 0.12 | I
отвИрк4 (2) | ТК-2/9ж | 2000 | минераловатные | гибкий | Подземная канальная | 0.12 | I
ТК-2/9ж | ул. Иркутская, 4 (2) | 2000 | минераловатные | гибкий | Подземная канальная | 0.12 | I
ТК-2/9е | ул. Иркутская, 4 | 2000 | минераловатные | гибкий | Подземная канальная | 0.12 | I
ТК-1/2 | ТК-1/3 | 2000 | минераловатные | гибкий | Подземная канальная | 78 | I
ТК-1/3 | ул. Красноярская, 18 | 2000 | минераловатные | гибкий | Подземная канальная | 2.6 | I
ТК-1/3 | ТК-1/4 | 2000 | минераловатные | гибкий | Подземная канальная | 31.62 | I
ТК-1/4 | ТК-1/4а | 2000 | минераловатные | гибкий | Подземная канальная | 3 | I
ТК-1/4а | ул. Восточная, 1 | 2000 | минераловатные | гибкий | Подземная канальная | 3.2 | I
ТК-1/4 | ТК-1/5 | 2000 | минераловатные | гибкий | Подземная канальная | 60 | I
ТК-1/5 | ТК-1/5а | 2000 | минераловатные | гибкий | Подземная канальная | 8.44 | I
ТК-1/5а | ул. Сибирская, 22 | 2000 | минераловатные | гибкий | Подземная канальная | 0.48 | I
ТК-1/5а | ТК-1/5б | 2000 | минераловатные | гибкий | Подземная канальная | 8 | I
ТК-1/5б | маст.школы №21 | 2000 | минераловатные | гибкий | Подземная канальная | 0.2 | I
ТК-1/5б | ТК-1/5в | 2000 | минераловатные | гибкий | Подземная канальная | 4 | I
ТК-1/5в | ТК-1/5г | 1997 | минераловатные | гибкий | Подземная канальная | 2.8 | I
ТК-1/5г | ул. Сибирская, 20 | 1997 | минераловатные | гибкий | Подземная канальная | 1.008 | I
ТК-1/5в | ТК-1/5д | 1997 | минераловатные | гибкий | Подземная канальная | 8.54 | I
ТК-1/5д | ул. Ушакова, 1 | 2000 | минераловатные | гибкий | Подземная канальная | 1 | I
ТК-1/5д | ТК-1/5е | 1997 | минераловатные | гибкий | Подземная канальная | 1.316 | I
ТК-1/5ж | пекарня | 2000 | минераловатные | гибкий | Подземная канальная | 0.6 | I
ТК-1/5ж | ул. Восточная, 2 | 1997 | минераловатные | гибкий | Подземная канальная | 4.06 | I
ТК-1/5 | ТК-1/6 | 2000 | минераловатные | гибкий | Подземная канальная | 26.7 | I
ТК-1/6 | развВост5 | 2000 | минераловатные | гибкий | Подземная канальная | 0.54 | I
развВост5 | ул. Восточная, 7 | 2000 | минераловатные | гибкий | Подземная канальная | 0.55 | I
развВост5 | ул. Восточная, 5 | 2000 | минераловатные | гибкий | Подземная канальная | 1.5 | I
ТК-1/6 | ТК-1/7 | 2000 | минераловатные | гибкий | Подземная канальная | 32.4 | I
ТК-1/7 | ул. Н. Буды, 28 | 1997 | минераловатные | гибкий | Подземная канальная | 12.8 | I
ТК-1/7 | ТК-1/8 | 2000 | минераловатные | гибкий | Подземная канальная | 6 | I
ТК-1/8 | ул. Восточная, 9 | 1997 | минераловатные | гибкий | Подземная канальная | 1.92 | I
ТК-1/8 | ТК-1/9 | 2000 | минераловатные | гибкий | Подземная канальная | 12 | I
ТК-1/9 | ТК-1/9а | 1997 | минераловатные | гибкий | Подземная канальная | 3.36 | I
ТК-1/9а | ТК-1/9б | 1997 | минераловатные | гибкий | Подземная канальная | 4.8 | I
ТК-1/9б | ул. Ушакова, 3 | 2000 | минераловатные | гибкий | Подземная канальная | 4 | I
ТК-1/9а | ул. Восточная, 4 | 2000 | минераловатные | гибкий | Подземная канальная | 0.8 | I
ТК-1/9 | ТК-1/10 | 2000 | минераловатные | гибкий | Подземная канальная | 9 | I
ТК-1/10 | ДС №45 | 1997 | минераловатные | гибкий | Подземная канальная | 3.36 | I
ТК-1/10 | ТК-1/11 | 2000 | минераловатные | гибкий | Подземная канальная | 25.5 | I
ТК-1/11 | ТК-1/11а | 2000 | минераловатные | гибкий | Подземная канальная | 2 | I
ТК-1/11а | ул. Заводская, 39 | 2000 | минераловатные | гибкий | Подземная канальная | 0.4 | I
ТК-1/11 | ТК-1/12 | 2000 | минераловатные | гибкий | Подземная канальная | 70.8 | I
ТК-1/12 | ул. Красная, 41 | 2000 | минераловатные | гибкий | Подземная канальная | 8 | I
ТК-1/12 | ТК-1/13 | 2000 | минераловатные | гибкий | Подземная канальная | 26.4 | I
ТК-1/13 | ТК-1/14 | 2000 | минераловатные | гибкий | Подземная канальная | 39.6 | I
ТК-1/14 | Почта и магазин | 2000 | минераловатные | гибкий | Подземная канальная | 3.2 | I
ТК-1/14 | ТК-1/15 | 2000 | минераловатные | гибкий | Подземная канальная | 30 | I
ТК-1/15 | ул. Новая, 30 | 2000 | минераловатные | гибкий | Подземная канальная | 1 | I
ТК-1/15 | ТК-1/16 | 2000 | минераловатные | гибкий | Подземная канальная | 5 | I
ТК-1/16 | ул. Новая, 28/1 | 2000 | минераловатные | гибкий | Подземная канальная | 1.3 | I
ТК-1/16 | ТК-1/17 | 2000 | минераловатные | гибкий | Подземная канальная | 5 | I
ТК-1/17 | ТК-1/18 | 2000 | минераловатные | гибкий | Подземная канальная | 88 | I
ТК-1/18 | ул. Новая, 13 | 2000 | минераловатные | гибкий | Подземная канальная | 0.4 | I
ТК-1/18 | ТК-1/19 | 2000 | минераловатные | гибкий | Подземная канальная | 50 | I
ТК-1/19 | ТК-1/20 | 2000 | минераловатные | гибкий | Подземная канальная | 42.5 | I
ТК-1/20 | ул. Мостовая, 17 | 1997 | минераловатные | гибкий | Подземная канальная | 1.152 | I
ТК-1/20 | ТК-1/21 | 2000 | минераловатные | гибкий | Подземная канальная | 125 | I
ТК-1/21 | ТК-1/22 | 2000 | минераловатные | гибкий | Подземная канальная | 50 | I
ТК-1/22 | ул. Аэродромная, 31 | 1997 | минераловатные | гибкий | Подземная канальная | 1.6 | I
ТК-1/22 | ТК-1/23 | 2000 | минераловатные | гибкий | Подземная канальная | 2.5 | I
ТК-1/23 | ул. Аэродромная, 28 | 1997 | минераловатные | гибкий | Подземная канальная | 3.2 | I
ТК-1/23 | развЮжн | 2000 | минераловатные | гибкий | Подземная канальная | 90 | I
развЮжн | ТК-1/23а | 2000 | минераловатные | гибкий | Подземная канальная | 2 | I
ТК-1/23а | ул. Южная, 10 | 2000 | минераловатные | гибкий | Подземная канальная | 0.8 | I
ТК-1/23а | ТК-1/23б | 2000 | минераловатные | гибкий | Подземная канальная | 2.4 | I
ТК-1/23б | ул. Южная, 5 | 2000 | минераловатные | гибкий | Подземная канальная | 0.24 | I
ТК-1/23б | ул. Южная, 8 | 2000 | минераловатные | гибкий | Подземная канальная | 0.48 | I
ТК-1/23б | ТК-1/23в | 2000 | минераловатные | гибкий | Подземная канальная | 2.8 | I
ТК-1/23в | ул. Южная, 6 | 2000 | минераловатные | гибкий | Подземная канальная | 0.6 | I
ТК-1/23в | ул. Южная, 3 | 2000 | минераловатные | гибкий | Подземная канальная | 0.24 | I
ТК-1/23в | ТК-1/23г | 2000 | минераловатные | гибкий | Подземная канальная | 2.2 | I
ТК-1/23г | ул. Южная, 2 | 2000 | минераловатные | гибкий | Подземная канальная | 1.25 | I
ТК-1/23г | ул. Южная, 1 | 2000 | минераловатные | гибкий | Подземная канальная | 0.3 | I
развЮжн | развТК-1/24/25 | 2000 | минераловатные | гибкий | Подземная канальная | 42 | I
развТК-1/24/25 | ТК-1/24 | 2000 | минераловатные | гибкий | Подземная канальная | 1.8 | I
ТК-1/24 | отвБольн7 | 2000 | минераловатные | гибкий | Подземная канальная | 2 | I
отвБольн7 | отвБольн5 | 2000 | минераловатные | гибкий | Подземная канальная | 2 | I
отвБольн5 | отвБольн3 | 2000 | минераловатные | гибкий | Подземная канальная | 3 | I
отвБольн3 | ул. Больничная, 1 | 2000 | минераловатные | гибкий | Подземная канальная | 3.5 | I
отвБольн5 | ул. Больничная, 5 | 2000 | минераловатные | гибкий | Подземная канальная | 0.28 | I
отвБольн7 | ул. Больничная, 7 | 2000 | минераловатные | гибкий | Подземная канальная | 0.28 | I
ТК-1/24 | ул. Больничная, 9 | 2000 | минераловатные | гибкий | Подземная канальная | 0.28 | I
развТК-1/24/25 | ТК-1/25 | 1997 | минераловатные | гибкий | Подземная канальная | 12 | I
ТК-1/25 | ТК-1/26 | 1997 | минераловатные | гибкий | Подземная канальная | 31.2 | I
ТК-1/26 | ТК-1/26а | 1997 | минераловатные | гибкий | Подземная канальная | 3.6 | I
ТК-1/26а | ТК-1/26б | 1997 | минераловатные | гибкий | Подземная канальная | 2.56 | I
ТК-1/26б | ТК-1/26в | 1997 | минераловатные | гибкий | Подземная канальная | 2.88 | I
ТК-1/26в | ул. Больничная, 2 | 1997 | минераловатные | гибкий | Подземная канальная | 1.28 | I
ТК-1/26а | ул. Больничная, 4 | 2000 | минераловатные | гибкий | Подземная канальная | 2 | I
ТК-1/26б | ТК-1/26г | 1997 | минераловатные | гибкий | Подземная канальная | 6.08 | I
ТК-1/26г | ТК-1/26д | 1997 | минераловатные | гибкий | Подземная канальная | 5.28 | I
ТК-1/26д | ТК-1/26е | 1997 | минераловатные | гибкий | Подземная канальная | 4 | I
ТК-1/26г | пер. Больничный, 1 | 1997 | минераловатные | гибкий | Подземная канальная | 3.2 | I
ТК-1/26е | ТК-1/26ж | 1997 | минераловатные | гибкий | Подземная канальная | 6.4 | I
ТК-1/26ж | пер. Больничный, 4 | 1997 | минераловатные | гибкий | Подземная канальная | 0.72 | I
ТК-1/26ж | пер. Больничный, 2 | 1997 | минераловатные | гибкий | Подземная канальная | 7.04 | I
ТК-1/26 | ТК-1/27 | 1997 | минераловатные | гибкий | Подземная канальная | 19.2 | I
ТК-1/27 | отвБольница | 2000 | минераловатные | гибкий | Подземная канальная | 12 | I
отвБольница | магазин | 2000 | минераловатные | гибкий | Подземная канальная | 1.6 | I
ТК-1/27 | ТК-1/28 | 1997 | минераловатные | гибкий | Подземная канальная | 29.6 | I
ТК-1/28 | ТК-1/29 | 2000 | минераловатные | гибкий | Подземная канальная | 21.6 | I
ТК-1/29 | ТК-1/30 | 2000 | минераловатные | гибкий | Подземная канальная | 16.5 | I
ТК-1/30 | отвСовх3 | 2000 | минераловатные | гибкий | Подземная канальная | 11 | I
ТК-1/28 | ТК-1/29 | 2000 | минераловатные | гибкий | Подземная канальная | 80 | I
ТК-1/29 | ул. Совхозная, 2 | 2000 | минераловатные | гибкий | Подземная канальная | 2.4 | I
ТК-1/28 | ТК-1/31 | 2000 | минераловатные | гибкий | Подземная канальная | 7 | I
ТК-1/31 | Мед.склад | 2000 | минераловатные | гибкий | Подземная канальная | 1 | I
ТК-1/28 | отвСовх1 | 2000 | минераловатные | гибкий | Подземная канальная | 21 | I
отвСовх1 | ТК-1/32 | 1997 | минераловатные | гибкий | Подземная канальная | 6.4 | I
ТК-1/32 | ул. Совхозная, 32 | 1997 | минераловатные | гибкий | Подземная канальная | 0.384 | I
ТК-1/32 | ул. Совхозная, 34 | 1997 | минераловатные | гибкий | Подземная канальная | 0.32 | I
отвСовх3 | ул. Совхозная, 2а | 1997 | минераловатные | гибкий | Подземная канальная | 6.4 | I
ТК-1/25 | отвУшак32 | 2000 | минераловатные | гибкий | Подземная канальная | 13.5 | I
ТК-1/25-1 | ТК-1/25-2 | 2000 | минераловатные | гибкий | Подземная канальная | 10.5 | I
ТК-1/25-2 | ТК-1/25-3 | 2000 | минераловатные | гибкий | Подземная канальная | 7.5 | I
ТК-1/25-3 | ТК-1/25-3а | 2000 | минераловатные | гибкий | Подземная канальная | 4.8 | I
ТК-1/25-3а | ТК-1/25-3б | 2000 | минераловатные | гибкий | Подземная канальная | 1 | I
ТК-1/25-3а | ул. Ушакова, 33 (2) | 2000 | минераловатные | гибкий | Подземная канальная | 0.8 | I
ТК-1/25-3б | ул. Ушакова, 33 | 2000 | минераловатные | гибкий | Подземная канальная | 0.8 | I
ТК-1/25-3б | ТК-1/25-3в | 2000 | минераловатные | гибкий | Подземная канальная | 8 | I
ТК-1/25-3в | ул. Ушакова, 31 | 2000 | минераловатные | гибкий | Подземная канальная | 0.8 | I
ТК-1/25-3 | ТК-1/25-3м | 2000 | минераловатные | гибкий | Подземная канальная | 4.2 | I
ТК-1/25-3м | ТК-1/25-3н | 2000 | минераловатные | гибкий | Подземная канальная | 0.5 | I
ТК-1/25-3н | ТК-1/25-3о | 2000 | минераловатные | гибкий | Подземная канальная | 3.2 | I
ТК-1/25-3о | ТК-1/25-3п | 2000 | минераловатные | гибкий | Подземная канальная | 0.5 | I
ТК-1/25-3п | пер. Больничный, 7 (2) | 2000 | минераловатные | гибкий | Подземная канальная | 0.8 | I
ТК-1/25-3о | пер. Больничный, 7 | 2000 | минераловатные | гибкий | Подземная канальная | 0.8 | I
ТК-1/25-3н | пер. Больничный, 5 (2) | 2000 | минераловатные | гибкий | Подземная канальная | 0.8 | I
ТК-1/25-3м | пер. Больничный, 5 | 2000 | минераловатные | гибкий | Подземная канальная | 0.8 | I
ТК-1/25-3в | ТК-1/25-3г | 2000 | минераловатные | гибкий | Подземная канальная | 14 | I
ТК-1/25-3г | ТК-1/25-3д | 2000 | минераловатные | гибкий | Подземная канальная | 0.4 | I
ТК-1/25-3д | ТК-1/25-3е | 2000 | минераловатные | гибкий | Подземная канальная | 6 | I
ТК-1/25-3е | ТК-1/25-3ж | 2000 | минераловатные | гибкий | Подземная канальная | 0.4 | I
ТК-1/25-3ж | ТК-1/25-3и | 2000 | минераловатные | гибкий | Подземная канальная | 18 | I
ТК-1/25-3г | ул. Больничная, 8 | 1997 | минераловатные | гибкий | Подземная канальная | 0.512 | I
ТК-1/25-3д | ул. Больничная, 8 (2) | 1997 | минераловатные | гибкий | Подземная канальная | 0.512 | I
ТК-1/25-3е | ул. Больничная, 10 | 1997 | минераловатные | гибкий | Подземная канальная | 0.512 | I
ТК-1/25-3ж | ул. Больничная, 10 (2) | 1997 | минераловатные | гибкий | Подземная канальная | 0.512 | I
ТК-1/25-3и | ТК-1/25-3м | 2000 | минераловатные | гибкий | Подземная канальная | 10 | I
ТК-1/25-3м | ул. Восточная, 39 | 2000 | минераловатные | гибкий | Подземная канальная | 10 | I
ТК-1/25-3и | ТК-1/25-3к | 2000 | минераловатные | гибкий | Подземная канальная | 8.4 | I
ТК-1/25-3к | ТК-1/25-3л | 2000 | минераловатные | гибкий | Подземная канальная | 1.6 | I
ТК-1/25-3л | ул. Восточная, 32 (2) | 1997 | минераловатные | гибкий | Подземная канальная | 0.512 | I
ТК-1/25-3к | ул. Восточная, 32 | 1997 | минераловатные | гибкий | Подземная канальная | 0.512 | I
ТК-1/25-3 | ТК-1/25-4 | 2000 | минераловатные | гибкий | Подземная канальная | 26.4 | I
ТК-1/25-4 | ТК-1/25-4а | 2000 | минераловатные | гибкий | Подземная канальная | 8.8 | I
ТК-1/25-4а | ТК-1/25-4б | 2000 | минераловатные | гибкий | Подземная канальная | 2 | I
ТК-1/25-4б | 2-й Больничный, 1 | 2000 | минераловатные | гибкий | Подземная канальная | 1.5 | I
ТК-1/25-4б | ул. Ушакова, 37 | 2000 | минераловатные | гибкий | Подземная канальная | 0.8 | I
ТК-1/25-4а | ТК-1/25-4в | 2000 | минераловатные | гибкий | Подземная канальная | 4 | I
ТК-1/25-4в | 2-й Больничный, 3 | 2000 | минераловатные | гибкий | Подземная канальная | 2.5 | I
ТК-1/25-4в | ул. Восточная, 38 | 1997 | минераловатные | гибкий | Подземная канальная | 2.4 | I
ТК-1/25-4в | ул. Восточная, 36 | 2000 | минераловатные | гибкий | Подземная канальная | 3 | I
ТК-1/25-4 | ТК-1/25-5 | 2000 | минераловатные | гибкий | Подземная канальная | 23.4 | I
ТК-1/25-5 | ТК-1/25-6 | 2000 | минераловатные | гибкий | Подземная канальная | 6 | I
ТК-1/25-6 | ул. Восточная, 40 | 2000 | минераловатные | гибкий | Подземная канальная | 16 | I
ТК-1/25-6 | ул. Совхозная, 11 | 2000 | минераловатные | гибкий | Подземная канальная | 1.1 | I
ТК-1/25-6 | ул. Совхозная, 74 | 2000 | минераловатные | гибкий | Подземная канальная | 3.5 | I
ТК-1/25-6 | отвУшак39 | 2000 | минераловатные | гибкий | Подземная канальная | 5.7 | I
отвУшак39 | ул. Ушакова, 39 | 2000 | минераловатные | гибкий | Подземная канальная | 4.2 | I
отвУшак39 | ТК-1/25-7 | 1997 | минераловатные | гибкий | Подземная канальная | 4.2 | I
ТК-1/25-7 | ул. Совхозная, 76 | 1997 | минераловатные | гибкий | Подземная канальная | 0.512 | I
ТК-1/25-7 | ТК-1/25-8 | 1997 | минераловатные | гибкий | Подземная канальная | 2.24 | I
ТК-1/25-8 | ул. Восточная, 48 | 1997 | минераловатные | гибкий | Подземная канальная | 1.024 | I
ТК-1/25-8 | ТК-1/25-9 | 2000 | минераловатные | гибкий | Подземная канальная | 1.4 | I
ТК-1/25-9 | ТК-1/25-10 | 2000 | минераловатные | гибкий | Подземная канальная | 1.4 | I
ТК-1/25-9 | ул. Восточная, 46 | 1997 | минераловатные | гибкий | Подземная канальная | 1.024 | I
ТК-1/25-10 | ул. Восточная, 44 | 1997 | минераловатные | гибкий | Подземная канальная | 1.024 | I
ТК-1/25-10 | ТК-1/25-11 | 2000 | минераловатные | гибкий | Подземная канальная | 5 | I
ТК-1/25-11 | ТК-1/25-12 | 1997 | минераловатные | гибкий | Подземная канальная | 0.32 | I
ТК-1/25-12 | ТК-1/25-13 | 1997 | минераловатные | гибкий | Подземная канальная | 1.664 | I
ТК-1/25-13 | ТК-1/25-14 | 1997 | минераловатные | гибкий | Подземная канальная | 0.32 | I
ТК-1/25-14 | ТК-1/25-15 | 1997 | минераловатные | гибкий | Подземная канальная | 1.664 | I
ТК-1/25-15 | ТК-1/25-16 | 1997 | минераловатные | гибкий | Подземная канальная | 0.32 | I
ТК-1/25-16 | ул. Восточная, 48/1 (2) | 1997 | минераловатные | гибкий | Подземная канальная | 1.024 | I
ТК-1/25-15 | ул. Восточная, 48/1 | 1997 | минераловатные | гибкий | Подземная канальная | 1.024 | I
ТК-1/25-14 | ул. Восточная, 46/1 (2) | 1997 | минераловатные | гибкий | Подземная канальная | 1.024 | I
ТК-1/25-13 | ул. Восточная, 46/1 | 1997 | минераловатные | гибкий | Подземная канальная | 1.024 | I
ТК-1/25-12 | ул. Восточная, 44/1 (2) | 1997 | минераловатные | гибкий | Подземная канальная | 1.024 | I
ТК-1/25-11 | ул. Восточная, 44/1 | 1997 | минераловатные | гибкий | Подземная канальная | 1.024 | I
ТК-1/25-8 | ТК-1/25-8а | 1997 | минераловатные | гибкий | Подземная канальная | 1.4 | I
ТК-1/25-8а | ТК-1/25-8б | 1997 | минераловатные | гибкий | Подземная канальная | 0.7 | I
ТК-1/25-8а | ул. Восточная, 52/1 | 2000 | минераловатные | гибкий | Подземная канальная | 0.64 | I
ТК-1/25-8б | ул. Восточная, 52/1 (2) | 2000 | минераловатные | гибкий | Подземная канальная | 0.64 | I
отвИПГолов | автосервис | 1997 | отсутствует | гибкий | Надземная | 4 | I
отвИПГолов | отвМастерск | 1997 | минераловатные | гибкий | Надземная | 72 | I
отвМастерск | отвКрасн27 | 1997 | минераловатные | гибкий | Надземная | 16 | I
отвМастерск | гаражи | 1997 | отсутствует | гибкий | Надземная | 1 | I
отвКрасн27 | отвШир6 | 1997 | отсутствует | гибкий | Надземная | 22 | I
отвШир6 | отвШир6/1 | 1997 | минераловатные | гибкий | Надземная | 1.75 | I
отвШир6/1 | отвШир6/2 | 1997 | минераловатные | гибкий | Надземная | 0.2 | I
отвШир6/2 | отвШир8/1 | 1997 | минераловатные | гибкий | Надземная | 1.75 | I
отвШир8/1 | отвШир8/2 | 1997 | минераловатные | гибкий | Надземная | 0.2 | I
отвШир8/2 | отвШир10/1 | 1997 | минераловатные | гибкий | Надземная | 1.75 | I
отвШир10/1 | ул. Широкая, 10 (2) | 1997 | минераловатные | гибкий | Надземная | 1.5 | I
отвШир10/1 | ул. Широкая, 10 | 1997 | минераловатные | гибкий | Надземная | 0.5 | I
отвШир8/2 | ул. Широкая, 8 (2) | 1997 | минераловатные | гибкий | Надземная | 0.5 | I
отвШир8/1 | ул. Широкая, 8 | 1997 | минераловатные | гибкий | Надземная | 0.5 | I
отвШир6/2 | ул. Широкая, 6 (2) | 1997 | минераловатные | гибкий | Надземная | 0.5 | I
отвШир6/1 | ул. Широкая, 6 | 1997 | минераловатные | гибкий | Надземная | 0.5 | I
отвШир6 | Б2 | 1997 | отсутствует | гибкий | Надземная | 20 | I
Б2 | развШир | 1997 | минераловатные | гибкий | Надземная | 4 | I
развШир | улШир9 | 1997 | минераловатные | гибкий | Надземная | 4 | I
улШир9 | ул. Широкая, 5 | 1997 | минераловатные | гибкий | Надземная | 2 | I
улШир9 | ул. Широкая, 9 | 1997 | минераловатные | гибкий | Надземная | 1.5 | I
развШир | отвШир11 | 1997 | минераловатные | гибкий | Надземная | 9 | I
отвШир11 | отвШир13 | 1997 | минераловатные | гибкий | Надземная | 0.05 | I
отвШир13 | развСпарт | 1997 | минераловатные | гибкий | Подземная канальная | 1.85 | I
Б2 | ул. Широкая, 3 | 1997 | минераловатные | гибкий | Подземная канальная | 3.75 | I
Б2 | ул. Широкая, 2 | 1997 | минераловатные | гибкий | Надземная | 1 | I
Б2 | отвРГ15 | 1997 | минераловатные | гибкий | Подземная канальная | 8 | I
отвРГ15 | ул. РГ Лесозавода, 15 | 1997 | минераловатные | гибкий | Подземная канальная | 0.64 | I
отвРГ15 | ул. РГ Лесозавода, 13 | 1997 | минераловатные | гибкий | Подземная канальная | 1.28 | I
Б2 | отвШир1 | 1997 | минераловатные | гибкий | Надземная | 3.2 | I
отвРГ12 | отвРГ2 | 1997 | минераловатные | гибкий | Надземная | 1.6 | I
отвРГ2 | ул. РГ Лесозавода, 10 | 1997 | минераловатные | гибкий | Надземная | 2.1 | I
отвРГ2 | ул. Спартака, 2 | 1997 | минераловатные | гибкий | Надземная | 0.64 | I
отвРГ12 | ул. РГ Лесозавода, 12 | 1997 | минераловатные | гибкий | Надземная | 1.28 | I
отвКрасн27 | отвПлан2 | 1997 | минераловатные | гибкий | Надземная | 49.6 | I
отвПлан2 | пер. Плановый, 2 | 1997 | минераловатные | гибкий | Надземная | 0.512 | I
отвПлан2 | отвПлан4 | 1997 | минераловатные | гибкий | Надземная | 40 | I
разв1и3 | отв10а | 1997 | минераловатные | гибкий | Подземная канальная | 31.2 | I
отв10а | отвПлан14 | 1997 | минераловатные | гибкий | Подземная канальная | 6 | I
отв10а | пер. Плановый, 10 | 1997 | минераловатные | гибкий | Подземная канальная | 0.32 | I
отвПлан14 | развПлан | 1997 | минераловатные | гибкий | Подземная канальная | 6 | I
развПлан | ул. Эйдемана, 22/1 | 1997 | минераловатные | гибкий | Подземная канальная | 28 | I
развПлан | ул. Эйдемана, 22 | 1997 | минераловатные | гибкий | Подземная канальная | 4 | I
развПлан | ТК-5 | 1997 | минераловатные | гибкий | Подземная канальная | 9 | I
ТК-5 | ТК-5/1 | 1997 | минераловатные | гибкий | Подземная канальная | 24 | I
ТК-5/1 | ул. Эйдемана, 20/1 | 1997 | минераловатные | гибкий | Подземная канальная | 6.4 | I
ТК-5/1 | ТК-5/2 | 1997 | минераловатные | гибкий | Подземная канальная | 31.2 | I
ТК-5/2 | ТК-5/2а | 1997 | минераловатные | гибкий | Подземная канальная | 6 | I
ТК-5/2а | ул. Эйдемана, 20 | 1997 | минераловатные | гибкий | Подземная канальная | 1.6 | I
ТК-5/2 | ТК-5/3 | 1997 | минераловатные | гибкий | Подземная канальная | 36 | I
ТК-5/3 | развТК-5 | 1997 | минераловатные | гибкий | Подземная канальная | 12 | I
развТК-5 | ТК-5/4 | 1997 | минераловатные | гибкий | Подземная канальная | 3.4 | I
ТК-5/4 | ул. Эйдемана, 18 | 1997 | минераловатные | гибкий | Подземная канальная | 4 | I
развТК-5 | отвТК5 | 1997 | минераловатные | гибкий | Подземная канальная | 18 | I
отвТК5 | ТК-5/5 | 1997 | минераловатные | гибкий | Подземная канальная | 3.6 | I
ТК-5/5 | ул. Эйдемана, 16 | 1997 | минераловатные | гибкий | Подземная канальная | 3.6 | I
отвТК5 | отвТК56 | 1997 | минераловатные | гибкий | Подземная канальная | 18 | I
отвТК56 | ТК-5/6 | 1997 | минераловатные | гибкий | Подземная канальная | 3 | I
ТК-5/6 | ул. Эйдемана, 14 | 1997 | минераловатные | гибкий | Подземная канальная | 4 | I
отвТК56 | откТК57 | 1997 | минераловатные | гибкий | Подземная канальная | 30 | I
откТК57 | ТК-5/7 | 1997 | минераловатные | гибкий | Подземная канальная | 3 | I
ТК-5/7 | ул. Эйдемана, 12 | 1997 | минераловатные | гибкий | Подземная канальная | 4 | I
откТК57 | отвИПХир | 1997 | минераловатные | гибкий | Подземная канальная | 3 | I
отвИПХир | магазин | 1997 | минераловатные | гибкий | Подземная канальная | 16 | I
отвИПХир | отвЭйдм | 1997 | минераловатные | гибкий | Подземная канальная | 54 | I
отвЭйдм | магазин | 1997 | минераловатные | гибкий | Подземная канальная | 19.2 | I
отвЭйдм | отвСбер | 1997 | минераловатные | гибкий | Подземная канальная | 18 | I
отвСбер | Сбербанк | 1997 | минераловатные | гибкий | Подземная канальная | 9.6 | I
отвСбер | отвТК58 | 1997 | минераловатные | гибкий | Подземная канальная | 20.4 | I
отвТК58 | ТК-5/8 | 1997 | минераловатные | гибкий | Подземная канальная | 3 | I
ТК-5/8 | ул. Эйдемана, 10 | 1997 | минераловатные | гибкий | Подземная канальная | 4 | I
отвТК58 | отвТК59 | 1997 | минераловатные | гибкий | Подземная канальная | 30 | I
отвТК59 | ТК-5/9 | 1997 | минераловатные | гибкий | Подземная канальная | 8.1 | I
ТК-5/9 | ТК-5/9а | 1997 | минераловатные | гибкий | Подземная канальная | 7.5 | I
ТК-5/9а | ТК-5/9б | 1997 | минераловатные | гибкий | Подземная канальная | 3 | I
ТК-5/9б | ул. Эйдемана, 9 | 1997 | минераловатные | гибкий | Подземная канальная | 0.98 | I
ТК-5/9а | ТК-5/9в | 1997 | минераловатные | гибкий | Подземная канальная | 3.6 | I
ТК-5/9в | ТК-5/9г | 1997 | минераловатные | гибкий | Подземная канальная | 13.5 | I
ТК-5/9г | ТК-5/9д | 1997 | минераловатные | гибкий | Подземная канальная | 9 | I
ТК-5/9д | ул. Эйдемана, 7/2 | 1997 | минераловатные | гибкий | Подземная канальная | 2.8 | I
ТК-5/9в | ул. Эйдемана, 7/1 | 1997 | минераловатные | гибкий | Подземная канальная | 2.8 | I
ТК-5/9г | офис | 1997 | минераловатные | гибкий | Подземная канальная | 0.5 | I
ТК-5/10 | ул. Эйдемана, 8 | 1997 | минераловатные | гибкий | Подземная канальная | 3.4 | I
отвДС8 | ТК-5/11 | 1997 | минераловатные | гибкий | Подземная канальная | 4.48 | I
ТК-5/11 | Д/С №8 | 1997 | минераловатные | гибкий | Подземная канальная | 6.4 | I
отвЭйд6 | ТК-5/12 | 1997 | минераловатные | гибкий | Подземная канальная | 3 | I
ТК-5/12 | ул. Эйдемана, 6 | 1997 | минераловатные | гибкий | Подземная канальная | 3.4 | I
отвЭйд6 | ТК-5/13 | 1997 | минераловатные | гибкий | Подземная канальная | 10 | I
ТК-5/13 | офисы | 1997 | минераловатные | гибкий | Подземная канальная | 3.6 | I
ТК-5/15 | ТК-5/16 | 1997 | минераловатные | гибкий | Подземная канальная | 36 | I
ТК-5/16 | ул. Эйдемана, 5 | 1997 | минераловатные | гибкий | Подземная канальная | 0.8 | I
ТК-5/16 | ТК-5/16а | 1997 | минераловатные | гибкий | Подземная канальная | 2.4 | I
ТК-5/16а | ТК-5/17 | 1997 | минераловатные | гибкий | Подземная канальная | 4.8 | I
ТК-5/17 | ул. Эйдемана, 3 | 1997 | минераловатные | гибкий | Подземная канальная | 4 | I
ТК-5/17 | ТК-5/18 | 1997 | минераловатные | гибкий | Подземная канальная | 24 | I
ТК-5/18 | ТК-5/16б | 1997 | минераловатные | гибкий | Подземная канальная | 0.8 | I
ТК-5/16б | ул. Комсомольская, 36/1 | 1997 | минераловатные | гибкий | Подземная канальная | 0.32 | I
ТК-5/18 | ул. Эйдемана, 1 | 1997 | минераловатные | гибкий | Подземная канальная | 4 | I
ТК-5/3 | ТК-5/3а | 1997 | минераловатные | гибкий | Подземная канальная | 30.6 | I
ТК-5/3а | ТК-5/3б | 1997 | минераловатные | гибкий | Подземная канальная | 7.8 | I
ТК-5/3а | ТК-5/3б | 1997 | минераловатные | гибкий | Подземная канальная | 15.2 | I
ТК-5/3б | автомойка, гостиница | 1997 | минераловатные | гибкий | Подземная канальная | 6 | I
ТК-5/3б | магазин | 1997 | минераловатные | гибкий | Подземная канальная | 6.5 | I
разв1и3 | ТК-4 | 1997 | минераловатные | гибкий | Подземная канальная | 8 | I
ТК-4 | ТК-4/1 | 1997 | минераловатные | гибкий | Подземная канальная | 1.4 | I
ТК-4/1 | магазин | 1997 | минераловатные | гибкий | Подземная канальная | 1.4 | I
ТК-4/1 | ТК-4/2 | 1997 | минераловатные | гибкий | Подземная канальная | 4.2 | I
ТК-4/2 | ТК-4/3 | 1997 | минераловатные | гибкий | Подземная канальная | 5.6 | I
ТК-4/3 | ул. Эйдемана, 24 | 1997 | минераловатные | гибкий | Подземная канальная | 1.05 | I
ТК-4 | ТК-4/4 | 1997 | минераловатные | гибкий | Подземная канальная | 7.5 | I
ТК-4/4 | Д/С №32 | 1997 | минераловатные | гибкий | Подземная канальная | 0.48 | I
ТК-4/4 | ТК-4/5 | 1997 | минераловатные | гибкий | Подземная канальная | 3 | I
ТК-4/5 | ТК-4/6 | 1997 | минераловатные | гибкий | Подземная канальная | 10.5 | I
ТК-4/6 | ТК-4/7 | 1997 | минераловатные | гибкий | Подземная канальная | 6.25 | I
ТК-4/7 | ул. Авиации, 1 | 1997 | минераловатные | гибкий | Подземная канальная | 3.5 | I
ТК-4/7 | ТК-4/8 | 1997 | минераловатные | гибкий | Подземная канальная | 1.4 | I
ТК-4/8 | ТК-4/9 | 1997 | минераловатные | гибкий | Подземная канальная | 7.7 | I
ТК-4/9 | КПТ | 1997 | минераловатные | гибкий | Подземная канальная | 1.4 | I
ТК-4/5 | ТК-4/5а | 1997 | минераловатные | гибкий | Подземная канальная | 6.4 | I
ТК-4/5а | ул. Красноярская, 33 | 1997 | минераловатные | гибкий | Подземная канальная | 0.48 | I
ТК-4/5а | ТК-2/7д | 1997 | минераловатные | гибкий | Подземная канальная | 6.4 | I
ТК-2/7д | ул. Красноярская, 31 | 1997 | минераловатные | гибкий | Подземная канальная | 0.8 | I
ТК-2/7д | ТК-2/7г | 1997 | минераловатные | гибкий | Подземная канальная | 6.4 | I
ТК-2/7г | ул. Красноярская, 29 | 1997 | минераловатные | гибкий | Подземная канальная | 0.8 | I
ТК-2/7г | ТК-2/7в | 1997 | минераловатные | гибкий | Подземная канальная | 5.4 | I
ТК-2/7в | ул. Красноярская, 27 | 1997 | минераловатные | гибкий | Подземная канальная | 0.8 | I
ТК-2/7в | ТК-2/7б | 1997 | минераловатные | гибкий | Подземная канальная | 9.28 | I
ТК-2/7б | Рит.услуги | 1997 | минераловатные | гибкий | Подземная канальная | 1.6 | I
ТК-1/25-4а | ул. Ушакова, 35 | 2000 | минераловатные | гибкий | Подземная канальная | 1.2 | I
отвСовх1 | ул. Совхозная, 1 | 2000 | минераловатные | гибкий | Подземная канальная | 1 | I
отвСовх3 | ул. Совхозная, 3 | 2000 | минераловатные | гибкий | Подземная канальная | 0.2 | I
ТК-1/13 | ТК-1/13а | 2000 | минераловатные | гибкий | Подземная канальная | 10.14 | I
ТК-1/13а | ТК-1/13б | 2000 | минераловатные | гибкий | Подземная канальная | 6 | I
ТК-1/13а | Спортзал | 2000 | минераловатные | гибкий | Подземная канальная | 0.8 | I
ТК-1/13б | ул. Ушакова, 9 | 2000 | минераловатные | гибкий | Подземная канальная | 3 | I
отвИрк12 | ул. Иркутская, 12 | 1997 | минераловатные | гибкий | Подземная канальная | 0.064 | I
ТК-2/4 | Магазин (2) | 2000 | минераловатные | гибкий | Подземная канальная | 5 | I
ТК-1/5е | ТК-1/5ж | 1997 | минераловатные | гибкий | Подземная канальная | 5.18 | I
ТК-1/5е | ул. Н. Буды, 9 | 2000 | минераловатные | гибкий | Подземная канальная | 0.5 | I
разЗав6 | ул. Н. Буды, 14 | 2000 | минераловатные | гибкий | Подземная канальная | 0.2 | I
отвНБуды16 | ул. Н. Буды, 16 | 2000 | минераловатные | гибкий | Подземная канальная | 0.2 | I
отвШир13 | ул. Широкая, 13 | 1997 | минераловатные | гибкий | Надземная | 0.05 | I
развСпарт | ул. Спартака, 14 | 1997 | минераловатные | гибкий | Подземная канальная | 0.1 | I
развСпарт | ул. Спартака, 16 | 1997 | минераловатные | гибкий | Подземная канальная | 0.2 | I
ТК-4/2 | ул. Эйдемана, 26 | 1997 | минераловатные | гибкий | Подземная канальная | 4.2 | I
отвТК58 | магазин,склады | 1997 | минераловатные | гибкий | Подземная канальная | 2 | I
ТК-5/9б | офисы | 1997 | минераловатные | гибкий | Подземная канальная | 1.4 | I
ТК-5/9б | почта и аптека | 1997 | минераловатные | гибкий | Подземная канальная | 1.4 | I
ТК-3/12 | гараж | 2000 | минераловатные | гибкий | Подземная канальная | 0.4 | I
ТК-1/9б | дет.школа искусств №1 | 2000 | минераловатные | гибкий | Подземная канальная | 1 | I
ТК-1/25-10 | ул. Восточная, 42 | 1997 | минераловатные | гибкий | Подземная канальная | 1.024 | I
ТК-2/14-10 | ул. Заводская, 42 | 1997 | минераловатные | гибкий | Подземная канальная | 1.6 | I
ТК-1/22 | ул. Мостовая, 22 | 1997 | минераловатные | гибкий | Подземная канальная | 1.92 | I
ТК-1/23а | ул. Мостовая, 28 | 2000 | минераловатные | гибкий | Подземная канальная | 2.5 | I
отвПлан2 | пер. Плановый, 2/1 | 1997 | минераловатные | гибкий | Надземная | 0.512 | I
отвПлан4 | разв1и3 | 1997 | минераловатные | гибкий | Надземная | 80 | I
отвПлан4 | пер. Плановый, 4 | 1997 | отсутствует | гибкий | Подземная канальная | 0.8 | I
отвШир1 | отвРГ12 | 1997 | минераловатные | гибкий | Надземная | 4.16 | I
отвШир1 | ул. Широкая, 1 | 1997 | минераловатные | гибкий | Надземная | 0.96 | I
ТК-1/17 | магазин | 2000 | минераловатные | гибкий | Подземная канальная | 0.8 | I
ТК-2/8 | автосервис | 2000 | минераловатные | гибкий | Подземная канальная | 2.2 | I
ТК-5/13 | ТК-5/15 | 2000 | минераловатные | гибкий | Подземная канальная | 16 | I
отвДС8 | отвЭйд6 | 2000 | минераловатные | гибкий | Подземная канальная | 14 | I
отвТК59 | отвЭйд8 | 2000 | минераловатные | гибкий | Подземная канальная | 30 | I
отвЭйд8 | ТК-5/10 | 2000 | минераловатные | гибкий | Подземная канальная | 3 | I
отвЭйд8 | отвДС8 | 2000 | минераловатные | гибкий | Подземная канальная | 15 | I
ТК-5/3б | ПТУ №60 | 2000 | минераловатные | гибкий | Подземная канальная | 16.64 | I
отвПлан14 | пер. Плановый, 14 | 2000 | минераловатные | гибкий | Подземная канальная | 1.92 | I
ТЭЦ 2 "ТСС" | отвТэц-2 | 1997 | минераловатные | гибкий | Надземная | 0.8 | I
ТК-1/25-6 | ул. Совхозная, 80 | 2000 | минераловатные | гибкий | Подземная канальная | 3 | I
отвУшак32 | ТК-1/25-1 | 2000 | минераловатные | гибкий | Подземная канальная | 63 | I
отвВост15 | ул. Восточная, 15 | 1997 | минераловатные | гибкий | Подземная канальная | 0.064 | I
отвИрк8 | ул. Иркутская, 8 | 1997 | минераловатные | гибкий | Подземная канальная | 0.064 | I
ТК-3/9 | ТК-3/10 | 2000 | минераловатные | гибкий | Подземная канальная | 30 | I
сд1дс36 | сд2дс36 | 1997 | минераловатные | гибкий | Подземная канальная | 21.98 | I
сд2дс36 | Д/С №36 | 2000 | минераловатные | гибкий | Подземная канальная | 2.7 | I
ТК-1/31 | магазин | 2000 | минераловатные | гибкий | Подземная канальная | 1 | I
отвТэц-2 | отвИПГолов | 2000 | минераловатные | гибкий | Надземная | 669.6 | I
отвТэц-2 | развНач | 2000 | минераловатные | гибкий | Надземная | 340.8 | I

## ТЭЦ
Участок |  | Год ввода в эксплуатацию | Тип изоляции | Тип компенсирующих устройств | Тип прокладки | Материальная характеристика | Категория грунта
Начало участка | Конец участка
ТК-2 | ТК-2А | 2006 | ППУ | сильфонный | Подземная канальная | 96.24 | I
ТК-5 | ТК-6 | 2008 | ППУ | сильфонный | Подземная канальная | 57.6 | I
ТК-6 | ТК-6/1 | 2006 | ППУ | сильфонный | Подземная канальная | 69.6 | I
ТК-6/1 | ТК-6а | 2006 | ППУ | сильфонный | Подземная канальная | 32.16 | I
ТК-6а | ТК-7 | 2006 | ППУ | сильфонный | Подземная канальная | 55.92 | I
ТК-7 | ТК-7б | 1989 | Минеральная вата | гибкий | Подземная канальная | 15.12 | I
ТК-7б | ТК-7а | 1989 | Минеральная вата | гибкий | Подземная канальная | 24.1 | I
ТК-7а | Сарай | 1989 | Минеральная вата | гибкий | Подземная канальная | 5.46 | I
ТК-5 | ТК-5/1 | 2006 | ППУ | сильфонный | Подземная канальная | 15.36 | I
ТК-5/1 | ул. 40 лет Октября 62 | 2008 | ППУ | сильфонный | Подземная канальная | 2.8 | I
ТК-5/1 | ТК-5/2 | 2007 | ППУ | сильфонный | Подземная канальная | 19.92 | I
ТК-5/2 | Библ. техникум | 2007 | ППУ | сильфонный | Подземная канальная | 2.34 | I
ТК-5/2 | Библ. техникум | 2006 | ППУ | сильфонный | Подземная канальная | 2.5 | I
ТК-2А | ТК-3 | 2006 | ППУ | сильфонный | Подземная канальная | 28.8 | I
ТК-3 | ТК-5 | 2006 | ППУ | сильфонный | Подземная канальная | 160 | I
ТК-8 | ТК-7 | 2006 | ППУ | сильфонный | Подземная канальная | 46.4 | I
ТК-8а | ТК-8 | 2006 | ППУ | сильфонный | Подземная канальная | 61.84 | I
ТК-9 | ТК-8а | 2006 | ППУ | сильфонный | Подземная канальная | 41.6 | I
ТК-10 | ТК-9 | 2006 | ППУ | сильфонный | Подземная канальная | 46.96 | I
ТК-11 | ТК-10 | 2006 | ППУ | сильфонный | Подземная канальная | 293.76 | I
ТК-11/1 | ТК-11 | 2006 | ППУ | сильфонный | Подземная канальная | 173.04 | I
ТК-11/1 | ТК-12 | 2006 | ППУ | сильфонный | Подземная канальная | 86.32 | I
ТК-12 | ТК-12/а | 2006 | ППУ | сильфонный | Подземная канальная | 244.56 | I
ТК-12/а | ПНС-2 | 2006 | ППУ | сильфонный | Подземная канальная | 64.96 | I
ПНС-2 | ТК-12/б | 2006 | ППУ | сильфонный | Подземная канальная | 16 | I
ТК-12/б | ТК-12/а | 2006 | ППУ | сильфонный | Подземная канальная | 30.72 | I
ТК-12/б | ТК-13 | 2006 | ППУ | сильфонный | Подземная канальная | 8 | I
ТК-13 | Ул. 40 лет Октября, д. 68/1 | 1989 | Минеральная вата | гибкий | Подземная канальная | 4.8 | I
ТК-13 | ТК-13а | 1983 | Минеральная вата | гибкий | Подземная канальная | 29.64 | I
ТК-13а | ТК-13а/1 | 1983 | Минеральная вата | гибкий | Подземная канальная | 68.34 | I
ТК-13а/1 | ТК-13в | 1983 | Минеральная вата | гибкий | Подземная канальная | 6 | I
ТК-13в | ТК-13б | 1983 | Минеральная вата | гибкий | Подземная канальная | 9 | I
ТК-13б | ул. Муромская, д.6 | 1983 | Минеральная вата | гибкий | Подземная канальная | 2 | I
ТК-13б | ТК-13в*/1 | 1983 | Минеральная вата | гибкий | Подземная канальная | 57.06 | I
ТК-13а/1 | ТК-13б/1 | 1983 | Минеральная вата | гибкий | Подземная канальная | 8.66 | I
ТК-13б/1 | ул. Муромская, д.4 | 1983 | Минеральная вата | гибкий | Подземная канальная | 0.5 | I
ТК-13б/1 | ТК-13б/2 | 1983 | Минеральная вата | гибкий | Подземная канальная | 10.82 | I
ТК-13б/2 | ул. Муромская, д.2 (?) | 1983 | Минеральная вата | гибкий | Подземная канальная | 0.4 | I
ТК-13б/2 | ТК-13б/3 | 1983 | Минеральная вата | гибкий | Подземная канальная | 13.52 | I
ТК-13б/3 | ул. 40 лет Октября, д.55 | 2009 | ППУ | сильфонный | Подземная канальная | 0.4 | I
ТК-13б/3 | ТК-13б/4 | 2009 | ППУ | сильфонный | Подземная канальная | 18.78 | I
ТК-13б/4 | ул. 40 лет Октября, д.53 | 1983 | Минеральная вата | гибкий | Подземная канальная | 1 | I
ТК-13б/4 |  | 2009 | ППУ | сильфонный | Подземная канальная | 12.544 | I
ТК-13б/4 | ТК-16Б/5 | 2009 | ППУ | сильфонный | Подземная канальная | 13.504 | I
ТК-16Б/5 | ул. 40 лет Октября, д.51 | 1983 | Минеральная вата | гибкий | Подземная канальная | 0.5 | I
ТК-16Б/5 | ТК-13б/6 | 2009 | ППУ | сильфонный | Подземная канальная | 3.39 | I
ТК-13б/6 | пер. Спортивный, д.1 | 1983 | Минеральная вата | гибкий | Подземная канальная | 1 | I
ТК-13б/6 | пер. Спортивный, д.3 | 1983 | Минеральная вата | гибкий | Подземная канальная | 5.38 | I
ТК-8 | элеваторный узел | 1980 | Минеральная вата | гибкий | Подземная канальная | 7.104 | I
элеваторный узел | Сарай | 1980 | Минеральная вата | гибкий | Подземная канальная | 6 | I
ТК-8а | ТК-8/1 | 1980 | Минеральная вата | гибкий | Подземная канальная | 64.84 | I
ТК-8/1 | Сарай | 1980 | Минеральная вата | гибкий | Подземная канальная | 1 | I
ТК-8/1 | тк-8/4 | 1980 | Минеральная вата | гибкий | Подземная канальная | 7.11 | I
тк-8/4 | ул. 40 лет Октября, д.64 | 1980 | Минеральная вата | гибкий | Подземная канальная | 3 | I
тк-8/4 | Пер. Панельный, д. 1 | 2008 | ППУ | сильфонный | Подземная канальная | 10.256 | I
ТК-8/1 | ТК-8/7 | 1980 | Минеральная вата | гибкий | Подземная канальная | 16.89 | I
ТК-8/7 | Детский сад | 1980 | Минеральная вата | гибкий | Подземная канальная | 1 | I
ТК-8/7 | ТК-8/8 | 1980 | Минеральная вата | гибкий | Подземная канальная | 4.4 | I
ТК-8/8 | пер. Индустриальный д.12 | 1980 | Минеральная вата | гибкий | Подземная канальная | 5.248 | I
ТК-8/8 | ТК-8/9 | 1980 | Минеральная вата | гибкий | Подземная канальная | 12.12 | I
ТК-8/9 | пер. Панельный д. 3 | 1980 | Минеральная вата | гибкий | Подземная канальная | 1.6 | I
ТК-8/9 | Пер. Панельный, д.5 | 1980 | Минеральная вата | гибкий | Подземная канальная | 1.6 | I
ТК-8/7 |  | 1980 | Минеральная вата | гибкий | Подземная канальная | 22.12 | I
тк-8/5 |  | 1980 | Минеральная вата | гибкий | Подземная канальная | 4 | I
тк-8/6 | Пер. Индустриальный, д. 6 | 1980 | Минеральная вата | гибкий | Подземная канальная | 2.56 | I
ТК-8/1 | ТК-8/2 | 1980 | Минеральная вата | гибкий | Подземная канальная | 11.22 | I
ТК-8/2 | тк-8/2а | 2008 | ППУ | сильфонный | Подземная канальная | 10.32 | I
тк-8/2а | ул. 40 лет Октбяря, д. 66 | 1980 | Минеральная вата | гибкий | Подземная канальная | 1.6 | I
ТК-8/2 | тк-8/3 | 1980 | Минеральная вата | гибкий | Подземная канальная | 16.74 | I
тк-8/3 | Детский сад | 2009 | ППУ | сильфонный |  | 3.824 | I
тк-8/3 | пер. Индустриальный, д.2 | 1980 | Минеральная вата | гибкий | Подземная канальная | 7.76 | I
тк-8/3 | Пер. Индустриальный, д.4 | 1980 | Минеральная вата | гибкий | Подземная канальная | 7.856 | I
ТК-10 | ТК-10/1 | 1982 | Минеральная вата | гибкий | Подземная канальная | 45.96 | I
ТК-10/1 | ТК-10-2б | 1982 | Минеральная вата | гибкий | Подземная канальная | 3 | I
ТК-10-2б | тк-10/3 | 1982 | Минеральная вата | гибкий | Подземная канальная | 9.81 | I
тк-10/3 | тк10-4 | 1982 | Минеральная вата | гибкий | Подземная канальная | 24.84 | I
тк10-4 | ТК-10/6 | 1982 | Минеральная вата | гибкий | Подземная канальная | 24 | I
ТК-10/6 | ТК-10/7 | 1982 | Минеральная вата | гибкий | Подземная канальная | 4.528 | I
ТК-10/7 | МОУ гимназия № 1 | 1982 | Минеральная вата | гибкий | Подземная канальная | 5.52 | I
ТК-10/7 | ТК-10/7а | 1982 | Минеральная вата | гибкий | Подземная канальная | 11.68 | I
ТК-10/7а | ТК-10/8 | 1982 | Минеральная вата | гибкий | Подземная канальная | 25.84 | I
ТК-10/8 |  | 1982 | Минеральная вата | гибкий | Подземная канальная | 6.592 | I
| тк-10/8б | 1982 | Минеральная вата | гибкий | Подземная канальная | 12.168 | I
тк-10/8б | Здание ДЮСШ | 1982 | Минеральная вата | гибкий | Подземная канальная | 4.368 | I
тк10-4 | ул. 40 Октября, д.35 | 1982 | Минеральная вата | гибкий | Подземная канальная | 0.8 | I
тк-10/3 | ул. 40 лет Октября, д. 37+ пом | 1982 | Минеральная вата | гибкий | Подземная канальная | 1.6 | I
ТК-10-2б |  | 2007 | ППУ | сильфонный | Подземная канальная | 1.5 | I
| ТК-10/5а | 2007 | ППУ | сильфонный | Подземная канальная | 39.54 | I
ТК-10/5а | ТК-10/5 | 1982 | Минеральная вата | гибкий | Подземная канальная | 6.784 | I
ТК-10/5 | ул. 40 лет Октября 37/1 | 1982 | Минеральная вата | гибкий | Подземная канальная | 1.6 | I
| ТК-10/2а | 1982 | Минеральная вата | гибкий | Подземная канальная | 12.84 | I
ТК-10/2а |  | 1982 | Минеральная вата | гибкий | Подземная канальная | 40.24 | I
| ТК-10/1б | 1982 | Минеральная вата | гибкий | Подземная канальная | 16 | I
ТК-10/1б | Цимлянская, д.3, магазин, служ | 1982 | Минеральная вата | гибкий | Подземная канальная | 13.08 | I
ТК-10/1б | Цимлянская. д.1 | 1982 | Минеральная вата | гибкий | Подземная канальная | 3.856 | I
ТК-10/2а | ТК-10/2 | 1982 | Минеральная вата | гибкий | Подземная канальная | 15 | I
ТК-10/2 | Сарай | 1982 | Минеральная вата | гибкий | Подземная канальная | 3.904 | I
ТК-10/2 | МОУ Гимназия № 1 | 1982 | Минеральная вата | гибкий | Подземная канальная | 3.91 | I
ТК-10/2 | ТК-10/2а-1 | 1982 | Минеральная вата | гибкий | Подземная канальная | 13.14 | I
ТК-10/2а-1 | МДОУ № 39 "Теремок" | 1982 | Минеральная вата | гибкий | Подземная канальная | 2.4 | I
ТК-10/1 | тк-10/1а | 1982 | Минеральная вата | гибкий | Подземная канальная | 16.35 | I
тк-10/1а | ул. 40 лет Октября, д. 39 | 1982 | Минеральная вата | гибкий | Подземная канальная | 2.5 | I
тк-10/1а | тк-10/9 | 1982 | Минеральная вата | гибкий | Подземная канальная | 6 | I
тк-10/9 | ТК-10/10 | 1982 | Минеральная вата | гибкий | Подземная канальная | 8.54 | I
ТК-10/10 | ул. 40 лет Октября д.39/1 | 1982 | Минеральная вата | гибкий | Подземная канальная | 1 | I
ТК-10/10 | ул. Ангарская. д.20/1 | 1982 | Минеральная вата | гибкий | Подземная канальная | 17.936 | I
тк-10/9 | ТК-10/11 | 1982 | Минеральная вата | гибкий | Подземная канальная | 26.34 | I
ТК-10/11 | ул. 40 лет Октября, д. 41 | 1982 | Минеральная вата | гибкий | Подземная канальная | 4 | I
ТК-10/11 | ТК-10/12 | 1982 | Минеральная вата | гибкий | Подземная канальная | 12.12 | I
ТК-10/12 | ТК-10/13 | 1982 | Минеральная вата | гибкий | Подземная канальная | 12.06 | I
ТК-10/13 | ул. 40 лет Октября, д. 41/1 | 1982 | Минеральная вата | гибкий | Подземная канальная | 3.2 | I
ТК-10/13 | ТК-10/14 | 1982 | Минеральная вата | гибкий | Подземная канальная | 3.75 | I
ТК-10/14 |  | 1982 | Минеральная вата | гибкий | Подземная канальная | 14 | I
| ул. Ангарская, д. 22 | 1982 | Минеральная вата | гибкий | Подземная канальная | 4.992 | I
| ул. Ангарская, д.24 | 1982 | Минеральная вата | гибкий | Подземная канальная | 17.936 | I
ТК-10/14 | ул. 40 лет Октября, д. 45 | 1982 | Минеральная вата | гибкий | Подземная канальная | 10.98 | I
ТК-10/12 | ул. 40 лет Октября, д.47 | 1982 | Минеральная вата | гибкий | Подземная канальная | 4.208 | I
ТК-10/12 | ул. 40 лет Октября, д.47 | 1982 | Минеральная вата | гибкий | Подземная канальная | 5.8368 | I
| ул. 40 лет Октября, д.53В | 2007 | ППУ | сильфонный | Подземная канальная | 4.5 | I
| ул. 40 лет Октября, д.53б | 1983 | Минеральная вата | гибкий | Подземная канальная | 2.4 | I
ТК-13а/1 | ТК-13А-3 | 1983 | Минеральная вата | гибкий | Подземная канальная | 18.176 | I
ТК-13А-3 | ул. Муромская, д.5 | 1983 | Минеральная вата | гибкий | Подземная канальная | 8.99 | I
ТК-13А-3 | ТК-13а-4 | 1983 | Минеральная вата | гибкий | Подземная канальная | 5.696 | I
ТК-13а-4 | ТК-13а-2 | 1983 | Минеральная вата | гибкий | Подземная канальная | 9.92 | I
ТК-13а-2 | ул. 40 лет Октября, д.57 (?) | 1983 | Минеральная вата | гибкий | Подземная канальная | 1.6 | I
ТК-13а-2 | ТК-13А-1 | 1983 | Минеральная вата | гибкий | Подземная канальная | 1.6 | I
ТК-13А-1 | ул. Муромская, д.1 | 1983 | Минеральная вата | гибкий | Подземная канальная | 1 | I
ТК-13А-1 | ул. Муромская, д.3 (?) | 1983 | Минеральная вата | гибкий | Подземная канальная | 9 | I
ТК-13а-4 | ТК-13а-5 | 1983 | Минеральная вата | гибкий | Подземная канальная | 9.088 | I
ТК-13а-5 | ТК-13а-6 | 1983 | Минеральная вата | гибкий | Подземная канальная | 4.848 | I
ТК-13а-6 | ТК-13А-7 | 1983 | Минеральная вата | гибкий | Подземная канальная | 3.67 | I
ТК-13А-7 | ул. Муромская, д.7 | 1983 | Минеральная вата | гибкий | Подземная канальная | 1 | I
ТК-13а-6 | ул. Муромская, д.9 | 1983 | Минеральная вата | гибкий | Подземная канальная | 1 | I
ТК-13в*/1 | Тк-13В*/2 | 1983 | Минеральная вата | гибкий | Подземная канальная | 30.6 | I
| ТК-13В* | 1989 | Минеральная вата | гибкий | Подземная канальная | 149.64 | I
|  | 1983 | Минеральная вата | гибкий | Подземная канальная | 42.8 | I
ТК-13В/2 |  | 1983 | Минеральная вата | гибкий | Подземная канальная | 4 | I
ТК-13В/2 | Сев-Зап м-р, д. 43 | 1983 | Минеральная вата | гибкий | Подземная канальная | 6.4 | I
| Сев-Зап м-р, д. 44 | 1983 | Минеральная вата | гибкий | Подземная канальная | 18.36 | I
ТК-13В* | ТК-13а-а | 1989 | Минеральная вата | гибкий | Подземная канальная | 150 | I
ТК-13а-а | ТК-13/г | 1989 | Минеральная вата | гибкий | Подземная канальная | 84 | I
ТК-13/г | М-р МЖК, д.1 | 1989 | Минеральная вата | гибкий | Подземная канальная | 2 | I
ТК-13/г | ТК-13/Д | 1989 | Минеральная вата | гибкий | Подземная канальная | 41.52 | I
ТК-13/Д | М-р МЖК, д.7 | 1989 | Минеральная вата | гибкий | Подземная канальная | 2 | I
ТК-13/Д | ТК-13/е | 1989 | Минеральная вата | гибкий | Подземная канальная | 52.68 | I
ТК-13/е | М-р МЖК, д. 6А | 1989 | Минеральная вата | гибкий | Подземная канальная | 4.5 | I
ТК-13/е | ТК-13/1-2а | 1989 | Минеральная вата | гибкий | Подземная канальная | 22 | I
ТК-13/1-2а | М-р МЖК, д. 11 | 1989 | Минеральная вата | гибкий | Подземная канальная | 5 | I
ТК-13/1-2а | м-р МЖК, д. 12 | 1989 | Минеральная вата | гибкий | Подземная канальная | 2 | I
ТК-13/е | ТК-13/Ж | 1989 | Минеральная вата | гибкий | Подземная канальная | 35.05 | I
ТК-13/1-2а | ТК-13/2а | 1989 | Минеральная вата | гибкий | Подземная канальная | 54.16 | I
ТК-13/2а |  | 1989 | Минеральная вата | гибкий | Подземная канальная | 4 | I
| м-р МЖК, д. 13 | 1989 | Минеральная вата | гибкий | Подземная канальная | 2 | I
ТК-13/Ж | ТК-13/з | 1989 | Минеральная вата | гибкий | Подземная канальная | 18.85 | I
ТК-13/з | ТК-13/м | 1989 | Минеральная вата | гибкий | Подземная канальная | 27.24 | I
ТК-13/м | ТК-13/М1 | 1989 | Минеральная вата | гибкий | Подземная канальная | 16.08 | I
ТК-13/М1 | М-р МЖК, д.9 | 1989 | Минеральная вата | гибкий | Подземная канальная | 4 | I
ТК-13/Ж | ТК-13/3а | 1989 | Минеральная вата | гибкий | Подземная канальная | 36.72 | I
ТК-13/3а | М-р МЖК, д. 16 | 1989 | Минеральная вата | гибкий | Подземная канальная | 2.8 | I
ТК-13/3а | ТК-13/4а | 1989 | Минеральная вата | гибкий | Подземная канальная | 53.13 | I
ТК-13/4а |  | 1989 | Минеральная вата | гибкий | Подземная канальная | 0.6 | I
| ТК-13/5а | 1989 | Минеральная вата | гибкий | Подземная канальная | 14.76 | I
ТК-13/5а |  | 1989 | Минеральная вата | гибкий | Подземная канальная | 3.2 | I
ТК-13/5а | м-р МЖК, д.19 | 1989 | Минеральная вата | гибкий | Подземная канальная | 8.6 | I
| ТК-13/4б | 1994 | Минеральная вата | гибкий | Подземная канальная | 63.15 | I
ТК-13/4б | ТК-13/а12 | 1994 | Минеральная вата | гибкий | Подземная канальная | 51.63 | I
ТК-13/а12 |  | 1994 | Минеральная вата | гибкий | Подземная канальная | 1.5 | I
| ТК-13/а13 | 1994 | Минеральная вата | гибкий | Подземная канальная | 9 | I
ТК-13/а13 | ТК-13/а14 | 1994 | Минеральная вата | гибкий | Подземная канальная | 6.87 | I
ТК-13/а14 | ТК-13/а14-1 | 1994 | Минеральная вата | гибкий | Подземная канальная | 3 | I
ТК-13/а14-1 | ТК-13/а14-2 | 1994 | Минеральная вата | гибкий | Подземная канальная | 2.48 | I
ТК-13/а14-2 | отв. на д.44 | 1994 | Минеральная вата | гибкий | Подземная канальная | 3.96 | I
ТК-13/а14-2 | м-р Сосновый, д. 43 | 1994 | Минеральная вата | гибкий | Подземная канальная | 1 | I
ТК-13/а14-1 | м-р Сосновый, д. 42 (?) | 1994 | Минеральная вата | гибкий | Подземная канальная | 2.5 | I
ТК-13/а14 | м-р Сосновый, д. 41 | 1994 | Минеральная вата | гибкий | Подземная канальная | 3.1 | I
ТК-13/а13 | м-р Сосновый, д. 40 | 1994 | Минеральная вата | гибкий | Подземная канальная | 3.6 | I
| м-р Сосновый, д. 39 | 1994 | Минеральная вата | гибкий | Подземная канальная | 3 | I
ТК-13/а12 | ТК-13/а15 | 1994 | Минеральная вата | гибкий | Подземная канальная | 3 | I
ТК-13/а15 | м-р Сосновый, д. 70 | 1994 | Минеральная вата | гибкий | Подземная канальная | 4.36 | I
ТК-13/а15 | ТК-13/а16 | 1994 | Минеральная вата | гибкий | Подземная канальная | 6.04 | I
ТК-13/а16 | м-р Сосновый, д. 71 | 1994 | Минеральная вата | гибкий | Подземная канальная | 3.15 | I
ТК-13/а16 | ТК-13/а17 | 1994 | Минеральная вата | гибкий | Подземная канальная | 5.62 | I
ТК-13/а17 | м-р Сосновый, д. 72 | 1994 | Минеральная вата | гибкий | Подземная канальная | 2.9 | I
ТК-13/а17 | ТК-13/а18 | 1994 | Минеральная вата | гибкий | Подземная канальная | 5.98 | I
ТК-13/а18 |  | 1994 | Минеральная вата | гибкий | Подземная канальная | 1 | I
| м-р Сосновый, д. 68 | 1994 | Минеральная вата | гибкий | Подземная канальная | 1.5 | I
| м-р Сосновый, д. 69 | 1994 | Минеральная вата | гибкий | Подземная канальная | 4 | I
ТК-13/а18 | м-р Сосновый, д. 73 | 1994 | Минеральная вата | гибкий | Подземная канальная | 1 | I
ТК-13/а18 | ТК-13/а19 | 1994 | Минеральная вата | гибкий | Подземная канальная | 7.86 | I
ТК-13/а19 |  | 1994 | Минеральная вата | гибкий | Подземная канальная | 2.4 | I
| м-р Сосновый, д. 78 | 1994 | Минеральная вата | гибкий | Подземная канальная | 2.9 | I
| ТК-13/а20 | 1994 | Минеральная вата | гибкий | Подземная канальная | 4.51 | I
ТК-13/а20 | м-р Сосновый, д. 75 | 1994 | Минеральная вата | гибкий | Подземная канальная | 2.8 | I
ТК-13/а20 | ТК-13/а21 | 1994 | Минеральная вата | гибкий | Подземная канальная | 2.53 | I
ТК-13/а21 | м-р Сосновый, д. 76 | 1994 | Минеральная вата | гибкий | Подземная канальная | 2 | I
ТК-11 | ТК-11а | 1994 | Минеральная вата | гибкий | Подземная канальная | 5.68 | I
ТК-11а | МОУ школа № 18 | 1994 | Минеральная вата | гибкий | Подземная канальная | 2.75 | I
ТК-11а | МОУ школа № 18 | 1994 | Минеральная вата | гибкий | Подземная канальная | 5.278 | I
ТК-11а | МОУ Школа № 18 | 1994 | Минеральная вата | гибкий | Подземная канальная | 4.544 | I
ТК-12 | ТК-12/1 | 1989 | Минеральная вата | гибкий | Подземная канальная | 21.48 | I
ТК-12/1 | тк-12/1а | 1989 | Минеральная вата | гибкий | Подземная канальная | 5 | I
тк-12/1а | Спортзал | 1989 | Минеральная вата | гибкий | Подземная канальная | 2 | I
ТК-12/1 |  | 1989 | Минеральная вата | гибкий | Подземная канальная | 22.6 | I
| Мастерская | 1989 | Минеральная вата | гибкий | Подземная канальная | 0.2 | I
| ТК-12/2 | 1989 | Минеральная вата | гибкий | Подземная канальная | 13.6 | I
ТК-12/2 | гаражи | 1989 | Минеральная вата | гибкий | Подземная канальная | 0.4 | I
ТК-12/2 | ТК-12/3 | 1989 | Минеральная вата | гибкий | Подземная канальная | 8.4 | I
ТК-12/3 | КГБОУ НПО ПУ № 27 | 1989 | Минеральная вата | гибкий | Подземная канальная | 0.8 | I
ТК-12/3 | КГБОУ НПО ПУ № 27 | 1989 | Минеральная вата | гибкий | Подземная канальная | 0.8 | I
ТК-13 | ТК-13/1 | 2006 | ППУ | сильфонный | Подземная канальная | 71.2 | I
ТК-13/1 | ТК-14 | 1989 | Минеральная вата | гибкий | Подземная канальная | 15.44 | I
ТК-14 | ТК-14/1 | 1989 | Минеральная вата | гибкий | Подземная канальная | 113.68 | I
ТК-13/1 | ТК-13/1А | 1989 | Минеральная вата | гибкий | Подземная канальная | 19.375 | I
ТК-13/1А |  | 1989 | Минеральная вата | гибкий | Подземная канальная | 13.62 | I
| ул. 40 лет Октября, д.70/2 | 1989 | Минеральная вата | гибкий | Подземная канальная | 3 | I
ТК-13/1А | ТК-13/2 | 1989 | Минеральная вата | гибкий | Подземная канальная | 6.39 | I
ТК-13/2 | ул. 40 лет Октября, д.70 | 1989 | Минеральная вата | гибкий | Подземная канальная | 2 | I
ТК-13/2 | ул. 40 лет Октября, д.72 | 1989 | Минеральная вата | гибкий | Подземная канальная | 11.85 | I
ТК-14/1 | ТК-13/4 | 1989 | Минеральная вата | гибкий | Подземная канальная | 5.52 | I
ТК-13/4 | ТК-13/5 | 1989 | Минеральная вата | гибкий | Подземная канальная | 3 | I
ТК-13/5 | ул. 40 лет Октября, д.74 | 1989 | Минеральная вата | гибкий | Подземная канальная | 2 | I
ТК-13/5 | ТК-13/5-1 | 1989 | Минеральная вата | гибкий | Подземная канальная | 2 | I
ТК-13/5-1 | ул. 40 лет Октября, д.76 | 1989 | Минеральная вата | гибкий | Подземная канальная | 1.4 | I
ТК-13/5-1 | ТК-13/6 | 1989 | Минеральная вата | гибкий | Подземная канальная | 7.784 | I
ТК-13/6 | ул. 40 лет Октября, д.78 | 1989 | Минеральная вата | гибкий | Подземная канальная | 2.1 | I
ТК-13/6 | ул. 40 лет Октября, д.80 | 1989 | Минеральная вата | гибкий | Подземная канальная | 2.32 | I
ТК-14 | ТК-14/1 | 1989 | Минеральная вата | гибкий | Подземная канальная | 59.6 | I
ТК-14/1 | ТК-14/2 | 1989 | Минеральная вата | гибкий | Подземная канальная | 14.4 | I
ТК-14/2 | ТК-14/3 | 1989 | Минеральная вата | гибкий | Подземная канальная | 14.56 | I
ТК-14/3 | ул. Владимирская, д.1 | 1989 | Минеральная вата | гибкий | Подземная канальная | 11.84 | I
ТК-13/4 | ТК-13/4-1 | 1989 | Минеральная вата | гибкий | Подземная канальная | 3.5 | I
ТК-13/4-1 |  | 1989 | Минеральная вата | гибкий | Подземная канальная | 13.52 | I
| ул. 40 лет Октября, д.84 | 1989 | Минеральная вата | гибкий | Подземная канальная | 5.866 | I
ТК-14/1 | ТК-15 | 1989 | Минеральная вата | гибкий | Подземная канальная | 26.1 | I
ТК-15 | ТК-13/6 | 1989 | Минеральная вата | гибкий | Подземная канальная | 11.62 | I
ТК-13/6 |  | 1989 | Минеральная вата | гибкий | Подземная канальная | 4 | I
| ул. 40 лет Октября, д.80/2 | 1989 | Минеральная вата | гибкий | Подземная канальная | 15.6 | I
ТК-13/6 | ТК-15А | 1989 | Минеральная вата | гибкий | Подземная канальная | 20.48 | I
ТК-15А | ул. 40 лет Октября, д.84/1 | 1989 | Минеральная вата | гибкий | Подземная канальная | 2 | I
ТК-15 |  | 1989 | Минеральная вата | гибкий | Подземная канальная | 32 | I
| ул. 40 лет Октября, д.63/1 | 1989 | Минеральная вата | гибкий | Подземная канальная | 1.6 | I
| ул. 40 лет Октября, д.63 | 1989 | Минеральная вата | гибкий | Подземная канальная | 1.6 | I
| ТК-15/2 | 1989 | Минеральная вата | гибкий | Подземная канальная | 23.36 | I
ТК-15/2 | ул. 40 лет Октября, д.63/2 | 1989 | Минеральная вата | гибкий | Подземная канальная | 4.192 | I
ТК-15/2 | ТК-15/3 | 1989 | Минеральная вата | гибкий | Подземная канальная | 127.92 | I
ТК-15/3 | ТК-15/3а | 1987 | Минеральная вата | гибкий | Подземная канальная | 15 | I
ТК-15/3а | Рембаза ВЭС, д.1 | 1987 | Минеральная вата | гибкий | Подземная канальная | 3 | I
ТК-15/3а | ТК-15/3б | 1987 | Минеральная вата | гибкий | Подземная канальная | 28.92 | I
ТК-15/3б | Северо-Западный м-р, д.29 | 1987 | Минеральная вата | гибкий | Подземная канальная | 1.6 | I
ТК-15/3б | ТК-15/3В | 1987 | Минеральная вата | гибкий | Подземная канальная | 17.74 | I
ТК-15/3В | Северо-Западный м-р, д.34 | 1987 | Минеральная вата | гибкий | Подземная канальная | 1.6 | I
ТК-15/3В | ТК-15/3Г | 1987 | Минеральная вата | гибкий | Подземная канальная | 17.36 | I
ТК-15/3Г | ТК-15/3Д | 1987 | Минеральная вата | гибкий | Подземная канальная | 4.08 | I
ТК-15/3Д | СТОЛОВАЯ ВЭС | 1987 | Минеральная вата | гибкий | Подземная канальная | 1 | I
ТК-15/3Д | Мастер. | 1987 | Минеральная вата | гибкий | Подземная канальная | 1.8 | I
ТК-15/3Г | Сев-Зап мкр, д.30 | 1987 | Минеральная вата | гибкий | Подземная канальная | 1.92 | I
ТК-15/3 | Северо-западный мкр, д.42 | 1989 | Минеральная вата | гибкий | Подземная канальная | 41.48 | I
ТК-15/3 | ТК-15/4 | 1989 | Минеральная вата | гибкий | Подземная канальная | 58.56 | I
ТК-15/4 | ТК-15/4В | 1989 | Минеральная вата | гибкий | Подземная канальная | 25.12 | I
ТК-15/4В | МОУ Школа №3 | 1989 | Минеральная вата | гибкий | Подземная канальная | 10.72 | I
ТК-15/4В | ТК-15/5а | 1989 | Минеральная вата | гибкий | Подземная канальная | 45.84 | I
ТК-15/5а | ИК-15/5а-1 | 1989 | Минеральная вата | гибкий | Подземная канальная | 9.94 | I
ИК-15/5а-1 | Северо-Западный м-р, д.41 | 1989 | Минеральная вата | гибкий | Подземная канальная | 3.504 | I
ИК-15/5а-1 | Здание | 1989 | Минеральная вата | гибкий | Подземная канальная | 4.99 | I
ТК-15/5а | ТК-15/5б | 1989 | Минеральная вата | гибкий | Подземная канальная | 70.32 | I
ТК-15/5б | ТК-15/5В | 1989 | Минеральная вата | гибкий | Подземная канальная | 2.4 | I
ТК-15/5В |  | 1989 | Минеральная вата | гибкий | Подземная канальная | 51.488 | I
| ул. Муромская, д.15 | 1989 | Минеральная вата | гибкий | Подземная канальная | 3.2 | I
ТК-15/5б | Северо-Западный м-р, д.46 | 1989 | Минеральная вата | гибкий | Подземная канальная | 6.4 | I
ТК-15/5б | ТК-15/5б-1 | 1989 | Минеральная вата | гибкий | Подземная канальная | 25.26 | I
ТК-15/5б-1 | ТК-15/5б/3 | 1989 | Минеральная вата | гибкий | Подземная канальная | 12.5 | I
ТК-15/5б/3 | Северо-Западный м-р, д.48 | 1989 | Минеральная вата | гибкий | Подземная канальная | 2 | I
ТК-15/5б/3 | Северо-Западный м-р, д.49 | 1989 | Минеральная вата | гибкий | Подземная канальная | 5.2 | I
ТК-15/5б-1 | Северо-Западный м-р, д.53 | 1989 | Минеральная вата | гибкий | Подземная канальная | 8.46 | I
ТК-15/5б-1 | ТК-15/5б-2 | 1989 | Минеральная вата | гибкий | Подземная канальная | 20.68 | I
ТК-15/5б-2 | Северо-Западный м-р, д.50 | 1989 | Минеральная вата | гибкий | Подземная канальная | 9.06 | I
ТК-15/5б-2 | ТК-15/5б*/2 | 1989 | Минеральная вата | гибкий | Подземная канальная | 5.328 | I
ТК-15/5б*/2 | ТК-15/5б*/2-1 | 1989 | Минеральная вата | гибкий | Подземная канальная | 4.928 | I
ТК-15/5б*/2-1 | ТК-15/5б2-1 | 1989 | Минеральная вата | гибкий | Подземная канальная | 5.616 | I
ТК-15/5б2-1 | Северо-Западный м-р, д.52 | 1989 | Минеральная вата | гибкий | Подземная канальная | 1.6 | I
ТК-16 | ТК-15 | 2009 | ППУ | сильфонный | Подземная канальная | 325.44 | I
ТК-17 | ТК-16 | 2009 | ППУ | сильфонный | Подземная канальная | 167.5 | I
ТК-16 | ТК-16/1 | 2009 | ППУ | сильфонный | Подземная канальная | 76.08 | I
ТК-16/1 | МДОУ № 52 (?) | 1980 | Минеральная вата | гибкий | Подземная канальная | 2 | I
ТК-16/1 | ТК-16/2 | 1980 | Минеральная вата | гибкий | Подземная канальная | 35.56 | I
ТК-16/2 | ТК-16/3 | 1980 | Минеральная вата | гибкий | Подземная канальная | 45 | I
ТК-16/3 | Сев-Зап мкр, д. 31 | 1980 | Минеральная вата | гибкий | Подземная канальная | 5.8 | I
ТК-16/3 | ТК-16/4 | 1980 | Минеральная вата | гибкий | Подземная канальная | 21.76 | I
ТК-16/4 | Сев-Зап мкр, д. 40 | 1980 | Минеральная вата | гибкий | Подземная канальная | 6.62 | I
ТК-16/2 | ТК-17/3 | 1980 | Минеральная вата | гибкий | Подземная канальная | 18.18 | I
ТК-16/4 | ТК-16/5 | 1980 | Минеральная вата | гибкий | Подземная канальная | 23.84 | I
ТК-16/5 | Сев-Зап мкр, д.25 | 1980 | Минеральная вата | гибкий | Подземная канальная | 3.36 | I
ТК-16/5 | МДОУ № 47 | 1980 | Минеральная вата | гибкий | Подземная канальная | 5.76 | I
ТК-16/5 | ТК-16/6 | 1980 | Минеральная вата | гибкий | Подземная канальная | 30.18 | I
ТК-16/6 | Сев-Зап мкр, д.24 | 1980 | Минеральная вата | гибкий | Подземная канальная | 1 | I
ТК-16/6 | ТК-16/6а | 1980 | Минеральная вата | гибкий | Подземная канальная | 0.6 | I
ТК-16/6 | ТК-16/6б | 1980 | Минеральная вата | гибкий | Подземная канальная | 119.49 | I
ТК-16/6б | Сев-Зап мкр, д.64/2 | 1980 | Минеральная вата | гибкий | Подземная канальная | 5.6 | I
ТК-16/6б | Сев-Зап мкр, д.61/1 | 1980 | Минеральная вата | гибкий | Подземная канальная | 4.768 | I
ТК-17/3 | ТК-17/3а | 1980 | Минеральная вата | гибкий | Подземная канальная | 5.5 | I
ТК-17/3а | Сев-Зап мкр, д.33 | 1980 | Минеральная вата | гибкий | Подземная канальная | 1.6 | I
ТК-17/3а | Сев-Зап мкр, д.32 | 1980 | Минеральная вата | гибкий | Подземная канальная | 5.232 | I
ТК-17/2 | ТК-17/3 | 1980 | Минеральная вата | гибкий | Подземная канальная | 35.7 | I
ТК-17/2 | Сев-Зап мкр, д.38 | 1980 | Минеральная вата | гибкий | Подземная канальная | 3.94 | I
ТК-17/2 | Сев-Зап мкр, д.21 Спорткомплек | 1980 | Минеральная вата | гибкий | Подземная канальная | 1.6 | I
ТК-17/б | ТК-17/2 | 1980 | Минеральная вата | гибкий | Подземная канальная | 30.27 | I
ТК-17/б | отвМК37 | 1980 | Минеральная вата | гибкий | Подземная канальная | 1 | I
отвМК37 | Сев-Зап мкр, д.37 | 1980 | Минеральная вата | гибкий | Подземная канальная | 3 | I
отвМК37 | Сев-Зап мкр, д.35 | 1980 | Минеральная вата | гибкий | Подземная канальная | 26.28 | I
ТК-17/б | Сев-Зап мкр, д.35А | 1980 | Минеральная вата | гибкий | Подземная канальная | 5.27 | I
ТК-17 | ТК-17/б | 1980 | Минеральная вата | гибкий | Подземная канальная | 21.66 | I
ТК-17 | ТК-17/1 | 1980 | Минеральная вата | гибкий | Подземная канальная | 9.1136 | I
ТК-17/1 | Сев-Зап мкр, д.20 | 1980 | Минеральная вата | гибкий | Подземная канальная | 7.42 | I
ТК-10/5 |  | 1982 | Минеральная вата | гибкий | Подземная канальная | 12.8 | I
ТК-10/6 | Дворец спорта | 1982 | Минеральная вата | гибкий | Подземная канальная | 2.4 | I
Канская ТЭЦ ТМ-2 | ТК-2 | 2006 | ППУ | сильфонный | Подземная канальная | 80 | I
ТК-2 | ТК-2А | 2006 | ППУ | сильфонный | Подземная канальная | 48 | I
ТК-2А | ТК-5 | 2006 | ППУ | сильфонный | Подземная канальная | 118.8 | I
ТК-3 |  | 2007 | ППУ | сильфонный | Подземная канальная | 80 | I
| ул. 40 лет Октября, д.60, все | 2006 | ППУ | сильфонный | Подземная канальная | 0.5 | I
| Производственное здание | 2007 | ППУ | сильфонный | Подземная канальная | 20 | I
ТК-2А | ТК-3 | 2006 | ППУ | сильфонный | Подземная канальная | 14.4 | I
ТК-2 | ТК-2/1 | 2006 | ППУ | сильфонный | Подземная канальная | 30 | I
ТК-2/1 | Производственное здание | 2006 | ППУ | сильфонный | Подземная канальная | 28.8 | I
ТК-1/1 | ТК-11 | 2006 | ППУ | сильфонный | Подземная канальная | 156 | I
| ТК-1/1 | 2006 | ППУ | сильфонный | Подземная канальная | 35 | I
ТК-10 | пос. Ремзавода, д.23 | 1989 | Минеральная вата | гибкий | Подземная канальная | 0.24 | I
ТК-9 | ТК-10 | 1989 | Минеральная вата | гибкий | Подземная канальная | 6.4 | I
ТК-9 | ТК-9/1 | 1989 | Минеральная вата | гибкий | Подземная канальная | 11.84 | I
ТК-9/1 | пос. Ремзавод, д.20 | 1989 | Минеральная вата | гибкий | Подземная канальная | 3.36 | I
ТК-8 | ТК-9 | 1989 | Минеральная вата | гибкий | Подземная канальная | 10 | I
ТК-8 | пос. Ремзавода, д.19 | 1989 | Минеральная вата | гибкий | Подземная канальная | 0.84 | I
ТК-7 | ТК-8 | 1989 | Минеральная вата | гибкий | Подземная канальная | 14 | I
ТК-7 | пос. Ремзавода, д.24 | 1989 | Минеральная вата | гибкий | Подземная канальная | 0.64 | I
ТК-6/2 | ТК-7 | 1989 | Минеральная вата | гибкий | Подземная канальная | 45 | I
ТК-6/1 | ТК-6/2 | 1989 | Минеральная вата | гибкий | Подземная канальная | 13.2 | I
ТК-6 | ТК-6/1 | 1989 | Минеральная вата | гибкий | Подземная канальная | 10.8 | I
ТК-6 | пос. Ремзавода, д.27 | 1989 | Минеральная вата | гибкий | Подземная канальная | 8.6 | I
ТК-4 | ТК-6 | 1989 | Минеральная вата | гибкий | Подземная канальная | 24 | I
ТК-4 | пос. Ремзавода, д.21 | 1989 | Минеральная вата | гибкий | Подземная канальная | 6.86 | I
ТК-1/1 | ТК-4 | 1989 | Минеральная вата | гибкий | Подземная канальная | 21.25 | I
ТК-11 | ТК-11/1 | 2006 | ППУ | сильфонный | Подземная канальная | 136.8 | I
| ТК-3/5 | 1989 | Минеральная вата | гибкий | Подземная канальная | 5.8 | I
ТК-3/5 | ТК-3/6 | 1989 | Минеральная вата | гибкий | Подземная канальная | 1.6 | I
ТК-3/6 | пос. Ремзавода, д.7 | 1989 | Минеральная вата | гибкий | Подземная канальная | 1.1 | I
ТК-3/6 | ТК-3/7 | 1989 | Минеральная вата | гибкий | Подземная канальная | 1.5 | I
ТК-3/7 | пос. Ремзавода, д.1 | 1989 | Минеральная вата | гибкий | Подземная канальная | 0.256 | I
ТК-3/7 | пос. Ремзавода, д.16 | 1989 | Минеральная вата | гибкий | Подземная канальная | 4.8 | I
ТК-3/5 | ТК-3/4 | 1989 | Минеральная вата | гибкий | Подземная канальная | 3.2 | I
ТК-3/4 | ТК-3/3 | 1989 | Минеральная вата | гибкий | Подземная канальная | 1.6 | I
ТК-3/3 | ТК-3/1 | 1989 | Минеральная вата | гибкий | Подземная канальная | 11.75 | I
ТК-3/1 | пос. Ремзавода, д.3 | 1989 | Минеральная вата | гибкий | Подземная канальная | 0.2 | I
ТК-3/1 | ТК-1 | 1989 | Минеральная вата | гибкий | Подземная канальная | 4.25 | I
ТК-1 | пос. Ремзавода, д.4 | 1989 | Минеральная вата | гибкий | Подземная канальная | 5.04 | I
ТК-1 | ТК-2 | 1989 | Минеральная вата | гибкий | Подземная канальная | 2.66 | I
ТК-2 | пос. Ремзавода, д.5 | 1989 | Минеральная вата | гибкий | Подземная канальная | 0.5 | I
ТК-2 | пос. Ремзавода, д.6 | 1989 | Минеральная вата | гибкий | Подземная канальная | 5.1 | I
|  | 2006 | ППУ | сильфонный | Подземная канальная | 0.9 | I
|  | 2006 | ППУ | сильфонный | Подземная канальная | 7.4 | I
Канская ТЭЦ ТМ-5 |  | 2006 | ППУ | сильфонный | Подземная канальная | 252 | I
ТК-3/3 | пос. Ремзавода, д.2 | 1989 | Минеральная вата | гибкий | Подземная канальная | 0.56 | I
ТК-16 | ТК-16А/1 | 1988 | Минеральная вата | гибкий | Подземная канальная | 59.95 | I
ТК-16А/1 | Пед. училище | 1988 | Минеральная вата | гибкий | Подземная канальная | 1 | I
ТК-16А/1 | ТК-16а/2 | 1988 | Минеральная вата | гибкий | Подземная канальная | 38.8 | I
ТК-16а/2 | ул. 40 лет Октября, д.67 | 1988 | Минеральная вата | гибкий | Подземная канальная | 3 | I
ТК-16а/2 | ул. 40 Лет Октября, д.65/1, об | 1988 | Минеральная вата | гибкий | Подземная канальная | 3.56 | I
ТК-16а/2 | ТК-16а/3 | 1988 | Минеральная вата | гибкий | Подземная канальная | 28.88 | I
ТК-16а/3 | ТК-16а/ | 1988 | Минеральная вата | гибкий | Подземная канальная | 27.52 | I
ТК-16а/ | ул. 40 лет Октября, д.73 | 1988 | Минеральная вата | гибкий | Подземная канальная | 5.28 | I
ТК-16а/ | ТК-16а/5 | 1988 | Минеральная вата | гибкий | Подземная канальная | 45.15 | I
ТК-16а/5 | ТК-16А/9 | 1988 | Минеральная вата | гибкий | Подземная канальная | 20.04 | I
ТК-16А/9 | ул. 40 лет Октября, д.89 | 1988 | Минеральная вата | гибкий | Подземная канальная | 1.92 | I
ТК-16А/9 | ул. 40 лет Октября, д.75А | 1988 | Минеральная вата | гибкий | Подземная канальная | 1.6 | I
ТК-16А/9 | ТК-16А/10 | 1988 | Минеральная вата | гибкий | Подземная канальная | 22.32 | I
ТК-16А/10 | ТК-16А/11 | 1988 | Минеральная вата | гибкий | Подземная канальная | 20.13 | I
ТК-16А/11 | ул. 40 лет Октября, д.83 | 1988 | Минеральная вата | гибкий | Подземная канальная | 3.68 | I
ТК-16а/5 | ТК-16А/6 | 1988 | Минеральная вата | гибкий | Подземная канальная | 7.36 | I
ТК-16А/6 | ул. 40 лет Октября, д.75 | 1988 | Минеральная вата | гибкий | Подземная канальная | 0.4 | I
ТК-16А/6 | ТК-16а/7 | 1988 | Минеральная вата | гибкий | Подземная канальная | 26.7 | I
ТК-16а/7 | ул. 40 лет Октября, д.77 | 1988 | Минеральная вата | гибкий | Подземная канальная | 5.888 | I
ТК-16а/7 | ул. 40 лет Октября, д.79 | 1988 | Минеральная вата | гибкий | Подземная канальная | 15.712 | I
ТК-16 | ТК-16а | 1988 | Минеральная вата | гибкий | Подземная канальная | 17.76 | I
ТК-16а | Магазин | 1988 | Минеральная вата | гибкий | Подземная канальная | 4 | I
ТК-17/1 | Тк-17/1А | 1980 | Минеральная вата | гибкий | Подземная канальная | 61.92 | I
Тк-17/1А | ул. 40 лет Октября, д.73, Д | 1980 | Минеральная вата | гибкий | Подземная канальная | 8 | I
П-1 | ТК-1/1 | 2006 | ППУ | сильфонный | Подземная канальная | 85.12 | I
Канская ТЭЦ ТМ-1А | П-6 | 2006 | ППУ | сильфонный | Подземная канальная | 18 | I
П-6 | П-5 | 2006 | ППУ | сильфонный | Подземная канальная | 67.56 | I
П-5 | УТ-1 | 2006 | ППУ | сильфонный | Подземная канальная | 328.8 | I
УТ-1 | УТ-2 | 2006 | ППУ | сильфонный | Подземная канальная | 451.2 | I
УТ-2 | ТК-1А | 2006 | ППУ | сильфонный | Подземная канальная | 190.8 | I
ТК-1А | ТК-2А | 2006 | ППУ | сильфонный | Подземная канальная | 157.2 | I
ТК-2А | ТК-2Б | 2006 | ППУ | сильфонный | Подземная канальная | 66 | I
ТК-2Б | П-1 | 2006 | ППУ | сильфонный | Подземная канальная | 360 | I
П-1 | П-2 | 2006 | ППУ | сильфонный | Подземная канальная | 1080 | I
П-2 | Повысительная насосная станция | 2006 | ППУ | сильфонный | Подземная канальная | 600 | I
Повысительная насосная станция | Разв. | 2006 | ППУ | сильфонный | Подземная канальная | 16 | I
Тк-13В*/2 | Смена Диаметра | 1983 | Минеральная вата | гибкий | Подземная канальная | 277.2 | I
Смена Диаметра |  | 1983 | Минеральная вата | гибкий | Подземная канальная | 220 | I
| ТК-13В/2 | 1983 | Минеральная вата | гибкий | Подземная канальная | 17.94 | I
ТК-13/з | М-р МЖК, д. 10 | 1989 | Минеральная вата | гибкий | Подземная канальная | 2 | I
ТК-13/з | М-р МЖК, д.6 | 1989 | Минеральная вата | гибкий | Подземная канальная | 3 | I
отв. на д.44 | м-р Сосновый, д. 44 | 1994 | Минеральная вата | гибкий | Подземная канальная | 1 | I
отв. на д.44 | отв.на д.45 | 1994 | Минеральная вата | гибкий | Подземная канальная | 1.5 | I
отв.на д.45 | м-р Сосновый, д. 46 | 1994 | Минеральная вата | гибкий | Подземная канальная | 5 | I
отв.на д.45 | м-р Сосновый, д. 45 | 1994 | Минеральная вата | гибкий | Подземная канальная | 1.5 | I
ТК-13/а19 | м-р Сосновый, д. 74 | 1994 | Минеральная вата | гибкий | Подземная канальная | 2.5 | I
| Сев-Зап м-р, д. 45 | 1983 | Минеральная вата | гибкий | Подземная канальная | 1.6 | I
| м-р МЖК, д.18 | 1989 | Минеральная вата | гибкий | Подземная канальная | 0.8 | I
| ул. 40 лет Октября, д.43 | 1982 | Минеральная вата | гибкий | Подземная канальная | 0.32 | I
| ул. 40 лет Октября, д.35/2 | 1982 | Минеральная вата | гибкий | Подземная канальная | 1 | I
| ул. 40 лет Октября, д.31 | 1982 | Минеральная вата | гибкий | Подземная канальная | 0.32 | I
| ул. 40 лет Октября, д.70/1 | 1989 | Минеральная вата | гибкий | Подземная канальная | 2 | I
| ул. 40 лет Октября, д.82 | 1989 | Минеральная вата | гибкий | Подземная канальная | 2 | I
| ул. 40 лет Октября, д.80/1 | 1989 | Минеральная вата | гибкий | Подземная канальная | 2 | I
ТК-13а-а |  | 1989 | Минеральная вата | гибкий | Подземная канальная | 20 | I
| Корпус В | 1989 | Минеральная вата | гибкий | Подземная канальная | 0.64 | I
|  | 1989 | Минеральная вата | гибкий | Подземная канальная | 1.5 | I
| ул. Муромская, д.6А | 1989 | Минеральная вата | гибкий | Подземная канальная | 8.32 | I
| ул. Муромская, д.6А | 1989 | Минеральная вата | гибкий | Подземная канальная | 7.04 | I
|  | 1989 | Минеральная вата | гибкий | Подземная канальная | 1.6 | I
|  | 1989 | Минеральная вата | гибкий | Подземная канальная | 1 | I
| ул. Муромская, д.6А | 1989 | Минеральная вата | гибкий | Подземная канальная | 0.64 | I
| Проходная | 1989 | Минеральная вата | гибкий | Подземная канальная | 0.64 | I
ТК-16а/3 | ул. 40 лет Октября, д.73А | 1988 | Минеральная вата | гибкий | Подземная канальная | 1 | I
ТК-17/3 | Сев-Зап мкр, д.39 | 1980 | Минеральная вата | гибкий | Подземная канальная | 1.6 | I
Разв. | ТК-17 | 2009 | ППУ | сильфонный | Подземная канальная | 80 | I
| ТК-13б/4а | 1983 | Минеральная вата | гибкий | Подземная канальная | 4.9 | I
ТК-13б/4а | ТК-13б/4а-1 | 1983 | Минеральная вата | гибкий | Подземная канальная | 0.2 | I
ТК-13б/4а-1 | Стационар ЦГб | 1983 | Минеральная вата | гибкий | Подземная канальная | 1 | I
ТК-16/6а | ТК-16/7 | 1980 | Минеральная вата | гибкий | Подземная канальная | 47.61 | I
ТК-16/7 | Сев-Зап мкр, д.26 | 1980 | Минеральная вата | гибкий | Подземная канальная | 2 | I
ТК-16/7 | Сев-Зап мкр, д.55 | 1980 | Минеральная вата | гибкий | Подземная канальная | 11.3 | I
Разв. | ЦТП мкр. Солнечное | 2009 | ППУ | сильфонный | Подземная бесканальная | 150 | I
| тк-8/5 | 1980 | Минеральная вата | гибкий | Подземная канальная | 8 | I
| пер. Индустриальный, 10 | 1980 | Минеральная вата | гибкий | Подземная канальная | 0.4 | I
| тк-8/6 | 1980 | Минеральная вата | гибкий | Подземная канальная | 2.56 | I
| пер. Индустриальный, 8 | 1980 | Минеральная вата | гибкий | Подземная канальная | 0.8 | I
| МОУ гимназия № 1 | 1982 | Минеральная вата | гибкий | Подземная канальная | 32.8 | I
| ул. 40 лет Октября, д.35 + пом | 1982 | Минеральная вата | гибкий | Подземная канальная | 1.6 | I
ТК-6/2 | пос. Ремзавода, д.25 | 1989 | Минеральная вата | гибкий | Подземная канальная | 1.6 | I
ТК-9 | пос. Ремзавода, д.22 | 1989 | Минеральная вата | гибкий | Подземная канальная | 0.48 | I
ТК-13/4-1 | ул. 40 лет Октября, д.86 | 1989 | Минеральная вата | гибкий | Подземная канальная | 2 | I
| р-н МЖК, д.15 | 1989 | Минеральная вата | гибкий | Подземная канальная | 2 | I
ТК-10 | КПС | 1989 | Минеральная вата | гибкий | Подземная канальная | 2.688 | I
| Корпус Б | 1989 | Минеральная вата | гибкий | Подземная канальная | 0.64 | I
Канская ТЭЦ ТМ-3 | ТК-24Б | 1981 | Минеральная вата | гибкий | Подземная канальная | 54.4 | I
ТК-16 | ТК-17 | 1978 | Минеральная вата | гибкий | Надземная | 50.4 | I
ТК-17 | ТК-18 | 1978 | Минеральная вата | гибкий | Надземная | 56.52 | I
ТК-18 | ТК-20 | 1978 | Минеральная вата | гибкий | Надземная | 106 | I
ТК-20 | Диспетчерская | 1978 | Минеральная вата | гибкий | Подземная канальная | 2.5 | I
ТК-20 | ТК-20/1 | 1978 | Минеральная вата | гибкий | Надземная | 10.8 | I
ТК-20/1 | Гараж | 1978 | Минеральная вата | гибкий | Подземная канальная | 2.5 | I
ТК-20/1 | ТК-21 | 1978 | Минеральная вата | гибкий | Надземная | 56 | I
ТК-21 | Бытовое помещение | 1978 | Минеральная вата | гибкий | Подземная канальная | 1 | I
ТК-22/4 | ул. Юбилейная, д. №9 | 1978 | Минеральная вата | гибкий | Подземная канальная | 1.25 | I
ТК-22/4 | ТК-23 | 1978 | Минеральная вата | гибкий | Подземная канальная | 20.7 | I
ТК-23 | ТК-23/1 | 1978 | Минеральная вата | гибкий | Подземная канальная | 6.6 | I
ТК-23/1 | Врезка на д.№8 | 1978 | Минеральная вата | гибкий | Подземная канальная | 12.6 | I
ТК-23 | Врезка на д.№11 | 1978 | Минеральная вата | гибкий | Подземная канальная | 6.72 | I
Врезка на д.№11 | ул. Юбилейная, д. №11 | 1978 | Минеральная вата | гибкий | Подземная канальная | 0.242 | I
Врезка на д.№11 | Врезка на д.№13 | 1978 | Минеральная вата | гибкий | Подземная канальная | 5.74 | I
Врезка на д.№13 | ул. Юбилейная, д.№13 | 1978 | Минеральная вата | гибкий | Подземная канальная | 0.2475 | I
Врезка на д.№13 | Врезка на д.№15 | 1978 | Минеральная вата | гибкий | Подземная канальная | 6.02 | I
Врезка на д.№15 | ул. Юбилейная, д. №15 | 1978 | Минеральная вата | гибкий | Подземная канальная | 0.245 | I
Врезка на д.№15 | ул. Юбилейная, д.№17 | 1978 | Минеральная вата | гибкий | Подземная канальная | 4 | I
ТК-23/1 | Врезка на д.№10 | 1978 | Минеральная вата | гибкий | Подземная канальная | 20.1 | I
Врезка на д.№10 | ул. Юбилейная, д. №10 | 1978 | Минеральная вата | гибкий | Подземная канальная | 0.3365 | I
Врезка на д.№10 | Врезка на д.№12 | 1978 | Минеральная вата | гибкий | Подземная канальная | 5.88 | I
Врезка на д.№12 | ул. Юбилейная, д. №12 | 1978 | Минеральная вата | гибкий | Подземная канальная | 0.2915 | I
Врезка на д.№12 | ул. Юбилейная, д. №16 | 1978 | Минеральная вата | гибкий | Подземная канальная | 5.4 | I
ТК-24Б | ТК-1 | 2008 | ППУ | сильфонный | Подземная канальная | 442.56 | I
ТК-15 | ТК-16 | 1978 | Минеральная вата | гибкий | Надземная | 256 | I
ТК-13/5а | ТК-13/5б | 2005 | ППУ | сильфонный | Подземная канальная | 19.22 | I
ТК-13/5б | 2-й Северный мкр., д.№16 | 1981 | Минеральная вата | гибкий | Подземная канальная | 2 | I
ТК-13/3г | ТК-13/3д | 1981 | Минеральная вата | гибкий | Подземная канальная | 12.57 | I
ТК-13/3д | 2-й северный мкр., д.№15 | 1981 | Минеральная вата | гибкий | Подземная канальная | 3 | I
ТК-14* | ТК-15 | 1978 | Минеральная вата | гибкий | Подземная канальная | 164.4 | I
ТК-13/3а | ТК-13/3в | 1981 | Минеральная вата | гибкий | Подземная канальная | 41.64 | I
ТК-13/3г | 2-й Северный мкр., д.№15А | 1981 | Минеральная вата | гибкий | Подземная канальная | 1 | I
ТК-13/3в | ТК-13/3г | 1981 | Минеральная вата | гибкий | Подземная канальная | 6.48 | I
ТК-11а* | ТК-11б | 1981 | Минеральная вата | гибкий | Подземная канальная | 5.6 | I
ТК-11б | ТК-11в | 1981 | Минеральная вата | гибкий | Подземная канальная | 82.4 | I
ТК-11в | ТК-12 | 1981 | Минеральная вата | гибкий | Подземная канальная | 64 | I
ТК-12 | ТК-13 | 1981 | Минеральная вата | гибкий | Подземная канальная | 80 | I
ТК-11а* | отвКот | 1981 | Минеральная вата | гибкий | Подземная канальная | 7.6 | I
отвКот | ТК-11/1 | 1981 | Минеральная вата | гибкий | Подземная канальная | 4.48 | I
ТК-11/1 | МОУ школа №19 | 1981 | Минеральная вата | гибкий | Подземная канальная | 12 | I
ТК-11а* | ТК-11а | 1981 | Минеральная вата | гибкий | Подземная канальная | 63.9 | I
ТК-11а | мкр. Северный, д.№23 | 1981 | Минеральная вата | гибкий | Подземная канальная | 15 | I
ТК-11б | ТК-11/2 | 2008 | ППУ | сильфонный | Подземная канальная | 63.2 | I
ТК-11в | МОУ Лицей№1 | 1981 | Минеральная вата | гибкий | Подземная канальная | 2.1 | I
ТК-12 | ТК-12/1 | 1981 | Минеральная вата | гибкий | Подземная канальная | 29.6 | I
ТК-12/1 | ТК-12/2 | 1981 | Минеральная вата | гибкий | Подземная канальная | 1.2 | I
ТК-12/1 | МДОУ Детский сад №15 "Сибиряч | 1981 | Минеральная вата | гибкий | Подземная канальная | 3 | I
ТК-12/2 | мкр. Северный, д.№27 | 1981 | Минеральная вата | гибкий | Подземная канальная | 5.28 | I
ТК-12/2 | мкр. Северный, д.№24 | 1981 | Минеральная вата | гибкий | Подземная канальная | 13.44 | I
ТК-12/2 | ТК-12/3 | 1981 | Минеральная вата | гибкий | Подземная канальная | 19 | I
ТК-12/3 | мкр. Северный, д.№26 | 1981 | Минеральная вата | гибкий | Подземная канальная | 2.24 | I
ТК-12/3 | мкр. Северный, д.№23 | 2002 | ППУ | сильфонный | Подземная канальная | 4.48 | I
ТК-13 | ТК-13а | 1981 | Минеральная вата | гибкий | Подземная канальная | 23.75 | I
ТК-13а | ул. Василия Яковенко, д.№74 | 1981 | Минеральная вата | гибкий | Подземная канальная | 3.4 | I
ТК-13а | ул. Василия Яковенко, д.№72 | 1981 | Минеральная вата | гибкий | Подземная канальная | 2.8 | I
ТК-13 | ТК-13в | 1981 | Минеральная вата | гибкий | Подземная канальная | 12.8 | I
ТК-13в | ТК-13г | 2007 | ППУ | сильфонный | Подземная канальная | 8.8 | I
ТК-13г | 2-й Северный мкр., д.№18 | 1981 | Минеральная вата | гибкий | Подземная канальная | 2.24 | I
ТК-13 | ТК-13/1 | 1981 | Минеральная вата | гибкий | Подземная канальная | 61.8 | I
ТК-13/1 | ТК-13/2 | 1981 | Минеральная вата | гибкий | Подземная канальная | 88.8 | I
отвКорост2 | ТК-12А/1 | 2002 | ППУ | сильфонный | Подземная канальная | 10.87 | III
отвКайт65 | гост.Сибирь | 1985 | Минеральная вата | гибкий | Подземная канальная | 1.6 | III
ТК-5*/3-1 | ул. Урицкого, д.24 | 2010 | ППУ | сильфонный | Подземная канальная | 4.64 | III
ТК-5*/3-1 | ТК-5*/3-2 | 2010 | ППУ | сильфонный | Подземная канальная | 11.7 | III
ТК-5*/3-2 | ул. Урицкого, д.22 | 2006 | ППУ | сильфонный | Подземная канальная | 1 | III
ТК-5*/3-2 | ТК-5*/3-3 | 2006 | ППУ | сильфонный | Подземная канальная | 19.86 | III
ТК-5*/3-3 | ул. Урицкого, д.20 | 2006 | ППУ | сильфонный | Подземная канальная | 1 | III
ТК-5*/3-3 | ТК-5*/3-4 | 2006 | ППУ | сильфонный | Подземная канальная | 16.35 | III
ТК-5*/3-4 | ул. Коростелева, д.17 | 2006 | ППУ | сильфонный | Подземная канальная | 15.09 | III
ТК-20*/3 | ул. Урицкого, д.18 | 2008 | ППУ | сильфонный | Подземная канальная | 3 | III
ТК-19/2 | ул. Московская, д.69/1 | 1994 | Минеральная вата | гибкий | Подземная канальная | 2 | III
ТК-19/1А | ТК-19а | 1994 | Минеральная вата | гибкий | Подземная канальная | 10.92 | III
ТК-19а | ТК-19/3 | 1994 | Минеральная вата | гибкий | Подземная канальная | 12.36 | III
ТК-19/3 | МДОУ №1 | 1994 | Минеральная вата | гибкий | Подземная канальная | 6.342 | III
ТК-19/3 | ТК-19/4 | 2005 | ППУ | сильфонный | Подземная канальная | 8.79 | III
ТК-19/4 | ул. Московская, д.71/1 | 1994 | Минеральная вата | гибкий | Подземная канальная | 2.394 | III
ТК-19/4 | ул. Московская, д.20 | 1994 | Минеральная вата | гибкий | Подземная канальная | 12.02 | III
ТК-21 | Детская Поликлиника | 1994 | Минеральная вата | гибкий | Подземная канальная | 3.632 | III
ТК-20* | ТК-20*/3 | 2008 | ППУ | сильфонный | Подземная канальная | 12.93 | III
ТК-19/1А | ТК-19/2 | 1994 | Минеральная вата | гибкий | Подземная канальная | 12.64 | III
ТК-9а/2 | ТК-9а/2-1 | 2002 | ППУ | сильфонный | Подземная канальная | 6.4 | III
ТК-9а/1 | ТК-9А/3 | 2009 | ППУ | сильфонный | Подземная канальная | 25.2 | III
ТК-11 | ТК-10 | 1985 | Минеральная вата | гибкий | Подземная канальная | 75.7 | III
ТК-10 | ТК-9 | 2002 | ППУ | сильфонный | Подземная канальная | 103.4 | III
ТК-9 | ТК-8* | 1966 | Минеральная вата | гибкий | Подземная канальная | 127.6 | III
ТК-8* | ТК-7* | 1966 | Минеральная вата | гибкий | Подземная канальная | 89 | III
ТК-7* | ТК-21 | 2002 | ППУ | сильфонный | Подземная канальная | 65.46 | III
ТК-8* | ТК-8/1 | 1993 | Минеральная вата | гибкий | Подземная канальная | 5.64 | III
ТК-8/1 | ул. Краснопартизанская, д.79 Г | 1993 | Минеральная вата | гибкий | Подземная канальная | 1 | III
ТК-8/1 | ЗАО "Виола" | 1993 | Минеральная вата | гибкий | Подземная канальная | 9.84 | III
ТК-8* | ул. Краснопартизанская, д.68 | 2002 | ППУ | сильфонный | Подземная канальная | 2.4 | III
ТК-9 | ТК-9а/1 | 2009 | ППУ | сильфонный | Подземная канальная | 21.48 | III
ТК-9а/1 | ТК-9а/2 | 2009 | ППУ | сильфонный | Подземная канальная | 8.38 | III
ТК-9а/2 | ул. Краснопартизанская, д.66 | 1979 | Минеральная вата | гибкий | Подземная канальная | 4 | III
ТК-10 | ГУС"Сибирьтелеком" | 1985 | Минеральная вата | гибкий | Подземная канальная | 8 | III
ТК-10 | ТК-10/1 | 2002 | ППУ | сильфонный | Подземная канальная | 20.55 | III
ТК-10/1 | отвЛен2 | 1985 | Минеральная вата | гибкий | Подземная канальная | 3.92 | III
отвЛен2 | ул. Ленина д.2 | 1985 | Минеральная вата | гибкий | Подземная канальная | 1 | III
отвЛен2 | ул. Краснопартизанская, д.71 | 1985 | Минеральная вата | гибкий | Подземная канальная | 0.76 | III
отвНаб72 | ул. Набережная, д.72 | 1985 | Минеральная вата | гибкий | Подземная канальная | 1 | III
отвНаб72 | ул. Набережная, д.74 | 1985 | Минеральная вата | гибкий | Подземная канальная | 1 | III
ТК-10/1 | отвКайт65 | 1985 | Минеральная вата | гибкий | Подземная канальная | 25.83 | III
отвКайт65 | отвНаб72 | 1985 | Минеральная вата | гибкий | Подземная канальная | 4.6 | III
отвКайт65 | ул. Набережная, д.53/1 | 1985 | Минеральная вата | гибкий | Подземная канальная | 0.8 | III
ТК-11 | ул. Ленина, д.4/1 | 1997 | Минеральная вата | гибкий | Подземная канальная | 8 | III
ТК-11 | ТК-11А | 2002 | ППУ | сильфонный | Подземная канальная | 2 | III
ТК-11А | ТК-11/1 | 2002 | ППУ | сильфонный | Подземная канальная | 15.44 | III
ТК-9 | ТК-9А/5 | 1979 | Минеральная вата | гибкий | Подземная канальная | 10.26 | III
ТК-9А/5 | ул. Краснопартизанская, д.73 | 1979 | Минеральная вата | гибкий | Подземная канальная | 1.43 | III
ТК-9А/5 | ТК-9А/7 | 2008 | ППУ | сильфонный | Подземная канальная | 2.4 | III
ТК-9А/7 | ул. Краснопартизанская, д.73/1 | 1979 | Минеральная вата | гибкий | Подземная канальная | 1.6 | III
ТК-9А/7 | ул. Краснопартизанская, д.75 | 2005 | ППУ | сильфонный | Подземная канальная | 4.384 | III
ТК-9А/5 | ТК-9а/6 | 1979 | Минеральная вата | гибкий | Подземная канальная | 4.29 | III
ТК-9а/6 | ФГУ СПО "Канский технологическ | 1979 | Минеральная вата | гибкий | Подземная канальная | 4 | III
ТК-9а/6 | ул. Ленина, д.3 | 1979 | Минеральная вата | гибкий | Подземная канальная | 7 | III
ТК-7* | ул. Коростелева, д.8 | 2002 | ППУ | сильфонный | Подземная канальная | 5 | III
ТК-12 | ТК-11 | 1985 | Минеральная вата | гибкий | Подземная канальная | 146.8 | III
ТК-13а/4 | ТК-13а/2 | 2002 | ППУ | сильфонный | Подземная канальная | 44.95 | III
ТК-2/8и | мкр. 4-й Центральный, д.18 А | 1989 | Минеральная вата | гибкий | Подземная канальная | 5.66 | III
ТК-18 | ТК-18/1 | 1989 | Минеральная вата | гибкий | Подземная канальная | 12.36 | III
ТК-18/1 | ТК-18/3 | 2005 | ППУ | сильфонный | Подземная канальная | 14.16 | III
ТК-18/1 | мкр. 4-й Центральный, д.18 | 1989 | Минеральная вата | гибкий | Подземная канальная | 2.56 | III
ТК-18/1 | мкр. 4-й Центральный, д.17 | 1989 | Минеральная вата | гибкий | Подземная канальная | 6.624 | III
ТК-18 | ТК-17 | 1989 | Минеральная вата | гибкий | Подземная канальная | 160.8 | III
ТК-17 | ТК-17/1 | 1989 | Минеральная вата | гибкий | Подземная канальная | 25.24 | III
ТК-17/1 | мкр. 4-й Центральный, д.36 | 1989 | Минеральная вата | гибкий | Подземная канальная | 3.696 | III
ТК-17/1 | ТК-17/2 | 1989 | Минеральная вата | гибкий | Подземная канальная | 35.52 | III
ТК-17/2 | 4-й Центральный мкр, д.33 Б | 1989 | Минеральная вата | гибкий | Подземная канальная | 40.84 | III
ТК-17 | ТК-17А | 1989 | Минеральная вата | гибкий | Подземная канальная | 120.4 | III
ТК-17А | ТК-16 | 1989 | Минеральная вата | гибкий | Подземная канальная | 34 | III
ТК-16 | ТК-2/9-7 | 2009 | ППУ | сильфонный | Подземная канальная | 10 | III
ТК-2/9-7 | ТК-16/1 | 2009 | ППУ | сильфонный | Подземная канальная | 45.96 | III
ТК-16/1 | ТК-16/1А | 1989 | Минеральная вата | гибкий | Подземная канальная | 18.32 | III
ТК-16/1А | Производственное здание | 1989 | Минеральная вата | гибкий | Подземная канальная | 2 | III
ТК-16/1А | ТК-2/9-9 | 1989 | Минеральная вата | гибкий | Подземная канальная | 3 | III
ТК-2/9-9 | Производственные здания | 1989 | Минеральная вата | гибкий | Подземная канальная | 3 | III
ТК-2/9-7 | ТК-15 | 2009 | ППУ | сильфонный | Подземная канальная | 77.4 | III
ТК-15 | ТК-15/1 | 1989 | Минеральная вата | гибкий | Подземная канальная | 2 | III
ТК-15/1 | ул. Кайтымская, д.30 | 2005 | ППУ | сильфонный | Подземная канальная | 0.5 | III
ТК-15 | ТК-14 | 2005 | ППУ | сильфонный | Подземная канальная | 66.7 | III
ТК-14 | ТК-13 | 2002 | ППУ | сильфонный | Подземная канальная | 59.3 | III
ТК-13 | ТК-3/2 | 2005 | ППУ | сильфонный | Подземная канальная | 10 | III
ТК-3/2 | ТК-13/1* | 2002 | ППУ | сильфонный | Подземная канальная | 71.8 | III
ТК-13/1* | ТК-13/1а | 1997 | Минеральная вата | гибкий | Подземная канальная | 2 | III
ТК-13/1а | 4-й Центральный мкр,д.2 | 2005 | ППУ | сильфонный | Подземная канальная | 0.4 | III
ТК-13/1а | ТК-13/1б | 2005 | ППУ | сильфонный | Подземная канальная | 5.4 | III
ТК-13/1б | 4-й Центральный мкр,д.3 | 1997 | Минеральная вата | гибкий | Подземная канальная | 0.4 | III
ТК-13/1* | ТК-13а/4 | 2002 | ППУ | сильфонный | Подземная канальная | 73.3 | III
ТК-13а/4 | ТК-13а/4-1 | 1997 | Минеральная вата | гибкий | Подземная канальная | 4.5 | III
ТК-13а/4-1 | ТК-13а/4-2 | 1997 | Минеральная вата | гибкий | Подземная канальная | 19.62 | III
ТК-13а/4-2 | 4-й Центральный мкр., д.22 | 1997 | Минеральная вата | гибкий | Подземная канальная | 1 | III
ТК-13 | ТК-12 | 2002 | ППУ | сильфонный | Подземная канальная | 110.5 | III
ТК-11/1 | ул. Краснопартизанская, д.67 | 1997 | Минеральная вата | гибкий | Подземная канальная | 4.6 | III
ТК-12 | ТК-12А | 2002 | ППУ | сильфонный | Подземная канальная | 28.92 | III
ТК-13а/4-2 |  | 1997 | Минеральная вата | гибкий | Подземная канальная | 24.32 | III
ТК-13 | ТК-13/5 | 2009 | ППУ | сильфонный | Подземная канальная | 148.16 | III
ТК-16*Б | ул. Горького, д.59 | 1992 | Минеральная вата | гибкий | Подземная канальная | 2.1 | III
ТК-17* | ТК-17А* | 2005 | ППУ | сильфонный | Подземная канальная | 40.75 | III
ТК-15* | ТК-15В | 2002 | ППУ | сильфонный | Подземная канальная | 0.6 | III
ТК-15В | ТК-15/1 | 1992 | Минеральная вата | гибкий | Подземная канальная | 29.91 | III
ТК-15/1 | Дворец Культуры | 1992 | Минеральная вата | гибкий | Подземная канальная | 3 | III
ТК-15* | ТК-15А | 2005 | ППУ | сильфонный | Подземная канальная | 47.05 | III
ТК-15А | ТК-15Б | 2005 | ППУ | сильфонный | Подземная канальная | 34.1 | III
ТК-15Б | ул. Московская, д.70 | 1992 | Минеральная вата | гибкий | Подземная канальная | 2.32 | III
ТК-15Б | ул. Ленина, д.7 | 2005 | ППУ | сильфонный | Подземная канальная | 1.6 | III
ТК-15А | ТК-15А/1 | 1992 | Минеральная вата | гибкий | Подземная канальная | 6.636 | III
ТК-15А/1 | МУЗ "Стоматологическая поликли | 1992 | Минеральная вата | гибкий | Подземная канальная | 0.2 | III
ТК-15А/1 | ул. Ленина, д.8 | 1992 | Минеральная вата | гибкий | Подземная канальная | 3.91 | III
ТК-15Б | ТК-16* | 2002 | ППУ | сильфонный | Подземная канальная | 35.65 | III
ТК-16* | ТК-16*В | 2002 | ППУ | сильфонный | Подземная канальная | 8.1 | III
ТК-16*В | ТК-16*А | 1992 | Минеральная вата | гибкий | Подземная канальная | 8.18 | III
ТК-16*А | ул. Ленина,д.9 | 1992 | Минеральная вата | гибкий | Подземная канальная | 2 | III
ТК-16*А | ТК-16*Б | 1992 | Минеральная вата | гибкий | Подземная канальная | 6.888 | III
ТК-17* | ТК-16* | 2002 | ППУ | сильфонный | Подземная канальная | 50.75 | III
ТК-16* | ТК-16*/1 | 2002 | ППУ | сильфонный | Подземная канальная | 4.288 | III
ТК-16*/1 | ул. Парижской Коммуны, д.65 | 2002 | ППУ | сильфонный | Подземная канальная | 1.6 | III
ТК-16*/1 | ул. Парижской Коммуны, д.63 | 1992 | Минеральная вата | гибкий | Подземная канальная | 3.584 | III
ТК-16*/1 | ТК-16*/1 | 2005 | ППУ | сильфонный | Подземная канальная | 2.336 | III
ТК-16*/1 | ТК-16*/2 | 1992 | Минеральная вата | гибкий | Подземная канальная | 5.408 | III
ТК-16*/2 | ул. Парижской Коммуны, д.59 | 2005 | ППУ | сильфонный | Подземная канальная | 1.6 | III
ТК-16*/2 | кн, гаражи | 2005 | ППУ | сильфонный | Подземная канальная | 10.92 | III
ТК-17* | ул. Коростелева, д.21 | 2002 | ППУ | сильфонный | Подземная канальная | 6.8 | III
ТК-18*/1 | ТК-17* | 1992 | Минеральная вата | гибкий | Подземная канальная | 26.05 | III
ТК-18*/1 | ул. Коростелева, д.34 | 1992 | Минеральная вата | гибкий | Подземная канальная | 1 | III
ТК-21 | ТК-21А | 2009 | ППУ | сильфонный | Подземная канальная | 3.29 | III
ТК-21А | Гараж | 1994 | Минеральная вата | гибкий | Подземная канальная | 5.72 | III
ТК-21 | ТК-20* | 2005 | ППУ | сильфонный | Подземная канальная | 78.06 | III
ТК-20* | ТК-20*/2 | 2002 | ППУ | сильфонный | Подземная канальная | 26.46 | III
ТК-20*/2 | ТК-20*/1 | 2002 | ППУ | сильфонный | Подземная канальная | 1 | III
ТК-20*/1 | ул. Коростелева, д.22 | 1994 | Минеральная вата | гибкий | Подземная канальная | 1 | III
ТК-20*/2 | ТК-19* | 2003 | ППУ | сильфонный | Подземная канальная | 67.02 | III
ТК-19* | ТК-19/5 | 2003 | ППУ | сильфонный | Подземная канальная | 10.32 | III
ТК-19/5 | ул. Московская, д.55 ЦУМ | 1994 | Минеральная вата | гибкий | Подземная канальная | 11.52 | III
ТК-19/5 | ул. Московская, д.53 | 1994 | Минеральная вата | гибкий | Подземная канальная | 22.9 | III
ТК-19* | ТК-19*/1 | 1994 | Минеральная вата | гибкий | Подземная канальная | 3 | III
ТК-19*/1 | ул. Московская, д.67 | 2003 | ППУ | сильфонный | Подземная канальная | 1 | III
ТК-19*/1 | ТК-19*/1-1 | 2003 | ППУ | сильфонный | Подземная канальная | 17.88 | III
ТК-19*/1-1 | ул. Московская, д.67/1 | 1994 | Минеральная вата | гибкий | Подземная канальная | 1 | III
ТК-19*/1-1 | ТК-19/1А | 2007 | ППУ | сильфонный | Подземная канальная | 6.39 | III
ТК-19/1А | ул. Московская, д.69 | 1994 | Минеральная вата | гибкий | Подземная канальная | 1 | III
ТК-19* | ТК-18* | 2003 | ППУ | сильфонный | Подземная канальная | 51.7 | III
ТК-18* | ул. Московская, д.82 | 1992 | Минеральная вата | гибкий | Подземная канальная | 2 | III
ТК-18* | ул. Московская, д.76 | 2003 | ППУ | сильфонный | Подземная канальная | 12.06 | III
ТК-18* | ТК-18*/1 | 2005 | ППУ | сильфонный | Подземная канальная | 25.05 | III
ТК-9а/2-1 | ул. Урицкого, д.5 Поликлиника | 1979 | Минеральная вата | гибкий | Подземная канальная | 0.8 | III
ТК-9А/3 | ТК-9А/4 | 1979 | Минеральная вата | гибкий |  | 16 | III
ТК-9А/3 | отвур3 | 2009 | ППУ | сильфонный | Подземная канальная | 3.2 | III
отвур3 | ул. Урицкого, д.3 | 2009 | ППУ | сильфонный | Подземная канальная | 0.32 | III
отвур3 | ул. Урицкого, д.1 | 2009 | ППУ | сильфонный | Подземная канальная | 6.4 | III
ТК-12А/1 | ул. Коростелева, д.1 Библиотек | 1997 | Минеральная вата | гибкий | Подземная канальная | 1 | III
ТК-12А/1 | ул. Коростелева, д.1 | 2002 | ППУ | сильфонный | Подземная канальная | 8.47 | III
ТК-9 | ТК-15* | 2005 | ППУ | сильфонный | Подземная канальная | 28.1 | III
ТК-5а | ТК-5 | 2007 | ППУ | сильфонный | Подземная канальная | 50.4 | III
ТК-6/1а | ТК-6/2 | 1987 | Минеральная вата | гибкий | Подземная канальная | 25.05 | III
ТК-7а/1 | ТК-7а/2 | 2002 | ППУ | сильфонный | Подземная канальная | 25.34 | III
отвСОРЖ | ТК-3а | 2010 | ППУ | сильфонный | Подземная канальная | 21.56 | III
ТК-3а | ул. Пролетарская, д.30 | 2010 | ППУ | сильфонный | Подземная канальная | 1.5 | III
ТК-5а | ТК-5а/1 | 2005 | ППУ | сильфонный | Подземная канальная | 9 | III
ТК-5а/1 | ул. Пролетарская. д. 48 | 1993 | Минеральная вата | гибкий | Подземная канальная | 5.152 | III
ТК-5а/1 | ТК-2/13в | 1993 | Минеральная вата | гибкий | Подземная канальная | 36.708 | III
ТК-2/13в | ул. Московская, д.20 | 1993 | Минеральная вата | гибкий | Подземная канальная | 1 | III
ТК-2/13в | ул. Пролетарская, д.34 | 1993 | Минеральная вата | гибкий | Подземная канальная | 13.34 | III
ТК-6/1 | ТК-5а | 1993 | Минеральная вата | гибкий | Подземная канальная | 42.65 | III
ТК-6 | ТК-6/1 | 1980 | Минеральная вата | гибкий | Подземная канальная | 5 | III
ТК-6/А | ТК-6 | 1980 | Минеральная вата | гибкий | Подземная канальная | 20.45 | III
ТК-6/А | отвТК6 | 1980 | Минеральная вата | гибкий | Подземная канальная | 2 | III
отвТК6 | ул. Пролетарская, д.37 | 1980 | Минеральная вата | гибкий | Подземная канальная | 3 | III
отвТК6 | ул. Парижской комунны,д.34 | 1980 | Минеральная вата | гибкий | Подземная канальная | 3 | III
ТК-6/1 | ТК-6/1а | 2003 | ППУ | сильфонный | Подземная канальная | 27.15 | III
ТК-6/1а | ул. Пролетарская, д.50 | 2003 | ППУ | сильфонный | Подземная канальная | 1.4 | III
ТК-13/5 | ТК-13/6 | 1999 | Минеральная вата | гибкий | Подземная канальная | 7.86 | III
ТК-13/6 | ул. 30 лет ВЛКСМ, д. 18А | 1999 | Минеральная вата | гибкий | Подземная канальная | 2 | III
ТК-13/6 | ТК-13/7 | 1999 | Минеральная вата | гибкий | Подземная канальная | 4.65 | III
ТК-13/7 | отвМоск43Б | 1999 | Минеральная вата | гибкий | Подземная канальная | 2 | III
отвМоск43Б | ул. Московская, д.43Б | 1999 | Минеральная вата | гибкий | Подземная канальная | 0.2 | III
отвМоск43Б | ТК-13/7-1 | 1999 | Минеральная вата | гибкий | Подземная канальная | 2.84 | III
ТК-13/7-1 | ул. Московская, д.43 | 1999 | Минеральная вата | гибкий | Подземная канальная | 1 | III
ТК-13/7 | ТК-13/8 | 1999 | Минеральная вата | гибкий | Подземная канальная | 10.54 | III
ТК-13/8 | ул. 30 лет ВЛКСМ, д.16/1 | 2005 | ППУ | сильфонный | Подземная канальная | 3 | III
ТК-13/8 | ТК-13/9 | 1999 | Минеральная вата | гибкий | Подземная канальная | 7.62 | III
ТК-13/9 | ул. 30 лет ВЛКСМ, д.16 | 1999 | Минеральная вата | гибкий | Подземная канальная | 0.4 | III
ТК-13/9 | ТК-13/9-1 | 1999 | Минеральная вата | гибкий | Подземная канальная | 2 | III
ТК-13/9-1 | ТК-13/10 | 1999 | Минеральная вата | гибкий | Подземная канальная | 5 | III
ТК-13/10 | ул. 30 лет ВЛКСМ, д.6 | 1999 | Минеральная вата | гибкий | Подземная канальная | 1.5 | III
ТК-13/10 | ул. 30 лет ВЛКСМ, д.14 | 1999 | Минеральная вата | гибкий | Подземная канальная | 5.144 | III
ТК-13/5 | ТК-13/1 | 1999 | Минеральная вата | гибкий | Подземная канальная | 33.828 | III
ТК-13/1 | ТК-13/2 | 2010 | ППУ | сильфонный | Подземная канальная | 48.3 | III
ТК-13/2 | ТК-9/3а | 2002 | ППУ | сильфонный | Подземная канальная | 6 | III
ТК-9/3а | ТК-13/3 | 2005 | ППУ | сильфонный | Подземная канальная | 5.22 | III
ТК-13/3 | ул 30 лет ВЛКСМ, д.18 | 2005 | ППУ | сильфонный | Подземная канальная | 1 | III
ТК-13/3 | ул. Московская, д.56 | 2005 | ППУ | сильфонный | Подземная канальная | 5.65 | III
ТК-13/3 | ул 30 лет ВЛКСМ, д.20/1 | 2005 | ППУ | сильфонный | Подземная канальная | 3.38 | III
ТК-13/3 | ТК-13/4 | 2008 | ППУ | сильфонный | Подземная канальная | 6.4 | III
ТК-13/4 | ул 30 лет ВЛКСМ, д.20 | 2008 | ППУ | сильфонный | Подземная канальная | 0.2 | III
ТК-13/4 | ТК-13/4-1 | 1999 | Минеральная вата | гибкий | Подземная канальная | 6.2 | III
ТК-13/4-1 | ул 30 лет ВЛКСМ, д.28 | 1999 | Минеральная вата | гибкий | Подземная канальная | 0.4 | III
ТК-9/3а | ТК-7А | 2002 | ППУ | сильфонный | Подземная канальная | 86.94 | III
ТК-7А | ТК-7а/1 | 2010 | ППУ | сильфонный | Подземная канальная | 13.98 | III
ТК-7А | ТК-7 | 2005 | ППУ | сильфонный | Подземная канальная | 42.65 | III
ТК-7 | ТК-6/А | 2005 | ППУ | сильфонный | Подземная канальная | 35.1 | III
ТК-7 | ТК-7/1-1 | 2005 | ППУ | сильфонный | Подземная канальная | 7.59 | III
ТК-7/1-1 | отвПариж55 | 1980 | Минеральная вата | гибкий | Подземная канальная | 5.17 | III
отвПариж55 | ул. 30 лет ВЛКСМ, д.30 | 1980 | Минеральная вата | гибкий | Подземная канальная | 1 | III
отвПариж55 | ул. Парижской Коммуны,д.55 | 1980 | Минеральная вата | гибкий | Подземная канальная | 1 | III
ТК-7/1-1 | ТК-7/1В | 2007 | ППУ | сильфонный | Подземная канальная | 6.18 | III
ТК-7/1В | ТК-7/1г | 1980 | Минеральная вата | гибкий | Подземная канальная | 2.17 | III
ТК-7/1г | МДОУ № 11 | 1980 | Минеральная вата | гибкий | Подземная канальная | 1.5 | III
ТК-7/1г | ул. Парижской Коммуны, д.43 | 1980 | Минеральная вата | гибкий | Подземная канальная | 9.08 | III
ТК-7/1В | ТК-7/1 | 2005 | ППУ | сильфонный | Подземная канальная | 14.46 | III
ТК-7/1 | ТК-7/1а | 2005 | ППУ | сильфонный | Подземная канальная | 1.6 | III
ТК-7/1а | ул.Пролетарская, д.29 | 1980 | Минеральная вата | гибкий | Подземная канальная | 4.848 | III
ТК-7/1 | ТК-7/1б | 1980 | Минеральная вата | гибкий | Подземная канальная | 6.36 | III
ТК-7/1б | ул. 30 лет ВЛКСМ, д.22 | 2008 | ППУ | сильфонный | Подземная канальная | 9.14 | III
ТК-7/1 | ТК-7/2 | 2005 | ППУ | сильфонный | Подземная канальная | 15.952 | III
ТК-7/2 | Магазин | 1980 | Минеральная вата | гибкий | Подземная канальная | 1.6 | III
ТК-7/2 | ул. Московская, д.48 | 2005 | ППУ | сильфонный | Подземная канальная | 2.4 | III
ТК-7а/1 | ул. 30 лет ВЛКСМ, д.25 | 2010 | ППУ | сильфонный | Подземная канальная | 4.92 | III
ТК-7а/1 | ул. 30 лет ВЛКСМ, д.32 | 2002 | ППУ | сильфонный | Подземная канальная | 4 | III
ТК-7а/1 | ООО "Трикотажница" | 2002 | ППУ | сильфонный | Подземная канальная | 2 | III
ТК-7А | ТК-8 | 2005 | ППУ | сильфонный | Подземная канальная | 36.95 | III
ТК-8 | ТК-8/1 | 2005 | ППУ | сильфонный | Подземная канальная | 5 | III
ТК-8/1 | ТК-8/1А | 1993 | Минеральная вата | гибкий | Подземная канальная | 12.6 | III
ТК-8/1А | ул. Парижской коммуны, д. 57 | 2005 | ППУ | сильфонный | Подземная канальная | 5.88 | III
ТК-8/1А | ТК-8/1В | 2005 | ППУ | сильфонный | Подземная канальная | 2 | III
ТК-8/1В | ТК-8/2 | 1993 | Минеральная вата | гибкий | Подземная канальная | 1 | III
ТК-8/2 | ТК-8/4 | 1993 | Минеральная вата | гибкий | Подземная канальная | 6.58 | III
ТК-8/4 | ул. 30 лет ВЛКСМ, д.23 | 1993 | Минеральная вата | гибкий | Подземная канальная | 4 | III
ТК-8/4 | ТК-8/5 | 2007 | ППУ | сильфонный | Подземная канальная | 6.96 | III
ТК-8/1А | ТК-8/1Б | 2005 | ППУ | сильфонный | Подземная канальная | 2 | III
ТК-8/1Б | ул. Парижской коммуны, д. 57/1 | 2005 | ППУ | сильфонный | Подземная канальная | 2 | III
ТК-8/1Б | ТК-8/1 Г | 1993 | Минеральная вата | гибкий | Подземная канальная | 5.68 | III
ТК-8/1 | ТК-9 | 2009 | ППУ | сильфонный | Подземная канальная | 39.55 | III
ТК-8 | ул. Горького, д43 | 1993 | Минеральная вата | гибкий | Подземная канальная | 20.98 | III
ТК-8/8 | ТК-8/8Г | 2009 | ППУ | сильфонный | Подземная канальная | 2 | III
ТК-8/8Г | ул. Парижского Комунны, д.48 | 1993 | Минеральная вата | гибкий | Подземная канальная | 2 | III
ТК-8/8Г | ул. Парижского Комунны, д.46 | 1993 | Минеральная вата | гибкий | Подземная канальная | 15.9 | III
ТК-8/8 | ТК-8/8А | 2005 | ППУ | сильфонный | Подземная канальная | 10.528 | III
ТК-8/8А | ТК-8/8б | 2005 | ППУ | сильфонный | Подземная канальная | 3.088 | III
ТК-9 | ТК-9/1А | 2008 | ППУ | сильфонный | Подземная канальная | 16.88 | III
ТК-9/1А | "Обувщик" | 1993 | Минеральная вата | гибкий | Подземная канальная | 2 | III
ТК-9/1А | ТК-9/1 | 2003 | ППУ | сильфонный | Подземная канальная | 8.28 | III
ТК-9/1 | ТК-9/2 | 2003 | ППУ | сильфонный | Подземная канальная | 5.4 | III
ТК-9/2 | ТК-9/2А | 1993 | Минеральная вата | гибкий | Подземная канальная | 2 | III
ТК-9/2А | ТК-9/2Б | 1993 | Минеральная вата | гибкий | Подземная канальная | 7.32 | III
ТК-9/2Б | ТК-8/6 | 1993 | Минеральная вата | гибкий | Подземная канальная | 2 | III
ТК-8/6 | Ул. Советская, д.10А | 1993 | Минеральная вата | гибкий | Подземная канальная | 2 | III
ТК-8/1 Г | отвСов14 | 2005 | ППУ | сильфонный | Подземная канальная | 2 | III
отвСов14 | ТК-8/8 | 2005 | ППУ | сильфонный | Подземная канальная | 11.6 | III
отвСов14 | ул. Советская, д.14 | 1993 | Минеральная вата | гибкий | Подземная канальная | 2 | III
ТК-12А | ТК-12Б | 2002 | ППУ | сильфонный | Подземная канальная | 20.19 | III
ТК-12Б | ТК-12В | 2002 | ППУ | сильфонный | Подземная канальная | 8.94 | III
ТК-12В | отвСов4 | 1997 | Минеральная вата | гибкий | Подземная канальная | 0.4 | III
отвСов4 | ул. Советская, д.4 | 1997 | Минеральная вата | гибкий | Подземная канальная | 1 | III
отвСов4 | ТК-12Г | 2007 | ППУ | сильфонный | Подземная канальная | 15.44 | III
ТК-4а/2 | отвМоск16 | 2003 | ППУ | сильфонный | Подземная канальная | 13.5 | III
отвМоск16 | ул. Некрасова, д.47 | 1993 | Минеральная вата | гибкий | Подземная канальная | 9 | III
отвМоск16 | ул. Московская, 16 | 1993 | Минеральная вата | гибкий | Подземная канальная | 0.4 | III
ТК-5*/2В | отвКрест18 | 2006 | ППУ | сильфонный | Подземная канальная | 28.08 | III
отвКрест18 | ул. Крестьянская, д.20 | 2006 | ППУ | сильфонный | Подземная канальная | 7 | III
отвКрест18 | ул. Крестьянская, д.18 | 2006 | ППУ | сильфонный | Подземная канальная | 2 | III
ТК-1*/5б | отвМоск24 | 1982 | Минеральная вата | гибкий | Подземная канальная | 4 | III
отвМоск24 | ул. Москвина, д.24 | 1982 | Минеральная вата | гибкий | Подземная канальная | 0.4 | III
отвМоск24 | ул. Москвина, д.22 | 1982 | Минеральная вата | гибкий | Подземная канальная | 6.4 | III
ТК-10 | ТК-10/1 | 1981 | Минеральная вата | гибкий | Подземная канальная | 3.6 | I
ТК-10/1 | ТК-10/2 | 1981 | Минеральная вата | гибкий | Подземная канальная | 20 | III
ТК-10/2 | ул. Новостройка, д.№53 | 1981 | Минеральная вата | гибкий | Подземная канальная | 3.2 | III
ТК-10/2 | ул. Новостройка, д.№55 | 1981 | Минеральная вата | гибкий | Подземная канальная | 2.08 | III
ТК-10/1 | ТК-10/3 | 2010 | ППУ | сильфонный | Подземная канальная | 12.9 | III
ТК-10/3 | ТК-10/4 | 1981 | Минеральная вата | гибкий | Подземная канальная | 9.8 | III
ТК-10/4 | Взрослое инфекционное отделени | 2002 | ППУ | сильфонный | Подземная канальная | 4.06 | III
ТК-10/4 | ТК-10/5 | 2008 | ППУ | сильфонный | Подземная канальная | 11.25 | III
ТК-10/5 | мкр. Северный, д.№21 | 1981 | Минеральная вата | гибкий | Подземная канальная | 6.6 | III
ТК-10/5 | мкр. Северный, д.№17 | 2003 | ППУ | сильфонный | Подземная канальная | 12.4 | III
ТК-10/5 | мкр. Северный, д.№22 | 2008 | ППУ | сильфонный | Подземная канальная | 27.8 | III
ТК-13/1 | ул. Магистральная, д.№38 | 1981 | Минеральная вата | гибкий | Подземная канальная | 1 | III
ТК-12 | МОУ Лицей №1 | 1981 | Минеральная вата | гибкий | Подземная канальная | 2.7 | III
отвКот | КОТЕЛЬНАЯ | 1981 | Минеральная вата | гибкий | Подземная канальная | 1.6 | III
ТК-4а-3 | Баня | 2010 | ППУ | сильфонный | Подземная канальная | 1.1 | III
ТК-4а-3 | ТК-4а-4 | 2010 | ППУ | сильфонный | Подземная канальная | 23.7 | III
ТК-4а-4 | ТК-4а-5 | 2010 | ППУ | сильфонный | Подземная канальная | 1.6 | III
ТК-4а-5 | Прачечная | 2010 | ППУ | сильфонный | Подземная канальная | 2.72 | III
ТК-5/3 | ул. 40 лет Октября, д.№36 | 1981 | Минеральная вата | гибкий | Подземная канальная | 3.5 | III
ТК-5/3 | ТК-5/4 | 1981 | Минеральная вата | гибкий | Подземная канальная | 19.5 | III
ТК-24а | ул. Яковенко, 159 | 1989 | Минеральная вата | гибкий | Подземная канальная | 1 | III
ТК-12Г | ул. 30 лет ВЛКСМ, д. 11 | 1997 | Минеральная вата | гибкий | Подземная канальная | 2 | III
ТК-12Г | ТК-12Д | 1997 | Минеральная вата | гибкий | Подземная канальная | 4.8 | III
ТК-12Д | ул. 30 лет ВЛКСМ, д. 9 ГОВД | 1997 | Минеральная вата | гибкий | Подземная канальная | 1 | III
ТК-12Д | ТК-12Е | 1997 | Минеральная вата | гибкий | Подземная канальная | 3.8 | III
ТК-12Е | ул. 30 лет ВЛКСМ, д. 9 | 1997 | Минеральная вата | гибкий | Подземная канальная | 1.6 | III
ТК-12В | ул. Советская, д.6, союзпечать | 2005 | ППУ | сильфонный | Подземная канальная | 2 | III
ТК-12В | ул. Московская, д.51 музей | 2005 | ППУ | сильфонный | Подземная канальная | 3.7 | III
ТК-12В | "Стройлайф" | 2005 | ППУ | сильфонный | Подземная канальная | 1.888 | III
ТК-12В | ул. Советская, д.6А | 1997 | Минеральная вата | гибкий | Подземная канальная | 0.4 | III
ТК-3а | ул. Пролетарская, д.28 | 2010 | ППУ | сильфонный | Подземная канальная | 0.5 | III
ТК-12А | отвКорост2 | 2002 | ППУ | сильфонный | Подземная канальная | 2.5 | III
отвКорост2 | ул. Коростелева, д.2 гараж | 1997 | Минеральная вата | гибкий | Подземная канальная | 1 | III
отвКорост2 | Здание типографии | 2002 | ППУ | сильфонный | Подземная канальная | 1 | III
ТК-8/5 | отвВЛКСМ | 2010 | ППУ | сильфонный | Подземная канальная | 18.62 | III
отвВЛКСМ | ул. Московская, д.64 худ.школа | 2010 | ППУ | сильфонный | Подземная канальная | 4.6 | III
отвВЛКСМ | ул. 30 лет ВЛКСМ, д.21 | 2010 | ППУ | сильфонный | Подземная канальная | 2 | III
ТК-3 | ТК-3/1 | 1978 | Минеральная вата | гибкий | Подземная канальная | 15.6 | III
ТК-3/1 | ул. Куйбышева, д.№12 | 1978 | Минеральная вата | гибкий | Подземная канальная | 1.76 | III
ТК-3/1 | ул. Куйбышева, д.№10 | 1978 | Минеральная вата | гибкий | Подземная канальная | 4 | III
ТК-3/1 | ТК-3/2 | 2002 | ППУ | сильфонный | Подземная канальная | 27.3 | III
ТК-3/2 | ул. Куйбышева, д.№14 | 1978 | Минеральная вата | гибкий | Подземная канальная | 2.88 | III
ТК-7б |  | 1985 | Минеральная вата | гибкий | Подземная канальная | 30 | III
Разв. | Гараж | 2010 | ППУ | сильфонный | Подземная канальная | 0.2 | III
ТК-4а-2 | ул. 40 лет Октября, д.№36/2 | 2010 | ППУ | сильфонный | Подземная канальная | 0.5 | III
Тк-3/4 | Врезка на д.№52 | 1978 | Минеральная вата | гибкий | Подземная канальная | 9.6 | III
ТК-7а-1 | ТК-7а* | 1985 | Минеральная вата | гибкий | Подземная канальная | 5.6 | III
ТК-6/3 | ТК-6/4 | 2009 | ППУ | сильфонный | Подземная канальная | 3.264 | III
ТК-4 | ТК-4*/1 | 2010 | ППУ | сильфонный | Подземная канальная | 136.8 | III
ТК-4*/1 | ТК-4а | 1981 | Минеральная вата | гибкий | Подземная канальная | 88.8 | III
ТК-4а | Развет. | 2006 | ППУ | сильфонный | Подземная канальная | 1.6 | III
Развет. | ТК-5 | 2009 | ППУ | сильфонный | Подземная канальная | 66.4 | III
ТК-2/10 | ТК-2/11 | 1983 | Минеральная вата | гибкий | Подземная канальная | 58.4 | III
ТК-2/11 | ТК-2/11а | 1983 | Минеральная вата | гибкий | Подземная канальная | 12.4 | III
ТК-2/11а | МУЗ "Канская ЦГБ" | 1983 | Минеральная вата | гибкий | Подземная канальная | 6.4 | III
ТК-2/11а | ТК-2/11в | 1983 | Минеральная вата | гибкий | Подземная канальная | 10.56 | III
ТК-2/11в | КГУЗ Кожно-венерологический ди | 1983 | Минеральная вата | гибкий | Подземная канальная | 14.88 | III
ТК-2/11в | ТК-2/11г | 1983 | Минеральная вата | гибкий | Подземная канальная | 12.48 | III
ТК-2/11г | МОУ Школа №20 | 1983 | Минеральная вата | гибкий | Подземная канальная | 4 | III
ТК-2/11г | Хоз. здание | 1983 | Минеральная вата | гибкий | Подземная канальная | 2.08 | III
ТК-2/11а | ТК-2/11б | 1983 | Минеральная вата | гибкий | Подземная канальная | 2.9 | III
ТК-2/11б | ул. 40 лет Октября, д.№13 | 1983 | Минеральная вата | гибкий | Подземная канальная | 1.8 | III
ТК-2/11б | МОУ ДОД "Дом детского творчест | 1983 | Минеральная вата | гибкий | Подземная канальная | 7.8 | III
ТК-2/9-3 | ТК-2/9-4 | 1983 | Минеральная вата | гибкий | Подземная канальная | 10.88 | III
ТК-2/9-7 | ул. 40 лет Октября, д.№17 | 2002 | ППУ | сильфонный | Подземная канальная | 1.7 | III
ТК-3/2 | ТК-3/3 | 2005 | ППУ | сильфонный | Подземная канальная | 9.9 | III
ТК-3/3 | ул. Куйбышева, д. №16 | 2005 | ППУ | сильфонный | Подземная канальная | 8.16 | III
ТК-3/3 | Тк-3/4 | 1978 | Минеральная вата | гибкий | Подземная канальная | 6.6 | III
Тк-3/4 | МДОУ Детский сад №27 "Солнышко | 2010 | ППУ | сильфонный | Подземная канальная | 1.76 | III
ТК-4 | ТК-4/1 | 2010 | ППУ | сильфонный | Подземная канальная | 14.1 | III
ТК-4/1 | ул. Куйбышева, д.№6 | 2007 | ППУ | сильфонный | Подземная канальная | 3.4 | III
ТК-4/1 | ул. Куйбышева, д.№8 | 2002 | ППУ | сильфонный | Подземная канальная | 6 | III
ТК-4а | ТК-2/12-3 | 2008 | ППУ | сильфонный | Подземная канальная | 7.25 | III
ТК-2/12-3 | ул. 40 лет Октября, д.№40 | 2006 | ППУ | сильфонный | Подземная канальная | 1 | III
ТК-2/12-3 | ТК-2/12-2 | 2008 | ППУ | сильфонный | Подземная канальная | 9.76 | III
ТК-2/12-2 | ул. 40 лет Октября, д.№42 | 2006 | ППУ | сильфонный | Подземная канальная | 1 | III
ТК-2/12-2 | ул. 40 лет Октября, д.№40/3 | 2008 | ППУ | сильфонный | Подземная канальная | 5 | III
ТК-2/12-2 | ТК-2/12-1 | 2006 | ППУ | сильфонный | Подземная канальная | 7.36 | III
ТК-2/12-1 | ТК-2/12-6 | 2006 | ППУ | сильфонный | Подземная канальная | 5.44 | III
ТК-2/12-6 | ул. 40 лет Октября, д.№44 | 2006 | ППУ | сильфонный | Подземная канальная | 1 | III
ТК-2/12-6 | Разветв. | 2006 | ППУ | сильфонный | Подземная канальная | 5.222 | III
Разветв. | ТК-2/12-9 | 2006 | ППУ | сильфонный | Подземная канальная | 2.6 | III
ТК-2/12-9 | ул. 40 лет Октября, д.№40/2 | 2006 | ППУ | сильфонный | Подземная канальная | 1.2 | III
ТК-2/12-6 | ТК-2/12-7 | 2006 | ППУ | сильфонный | Подземная канальная | 10.72 | III
ТК-2/12-7 | ул. 40 лет Октября, д 46 | 2006 | ППУ | сильфонный | Подземная канальная | 1 | III
ТК-2/12-7 | ул. Волгодонская, д.№2 | 2006 | ППУ | сильфонный | Подземная канальная | 7.4 | III
ТК-2/12-7 | ул. 40 лет Октября, д 48 | 2006 | ППУ | сильфонный | Подземная канальная | 7.5 | III
Развет. | Разв. | 2006 | ППУ | сильфонный | Подземная канальная | 18.76 | III
Разв. | ТК-4а-1 | 2010 | ППУ | сильфонный | Подземная канальная | 6.4 | III
ТК-4а-1 | ТК-4а-2 | 2010 | ППУ | сильфонный | Подземная канальная | 4.2 | III
ТК-4а-2 | ТК-4а-3 | 2010 | ППУ | сильфонный | Подземная канальная | 9.4 | III
ТК-5 | ТК-5/1 | 1981 | Минеральная вата | гибкий | Подземная канальная | 5.5 | III
ТК-5/1 | ул. 40 лет Октября, д.№3 | 1981 | Минеральная вата | гибкий | Подземная канальная | 5.248 | III
ТК-5/1 | ТК-5/3 | 1981 | Минеральная вата | гибкий | Подземная канальная | 42.5 | III
ТК-6 | ТК-6/1 | 2007 | ППУ | сильфонный | Подземная канальная | 4.6 | III
ТК-6/1 | Врезка на д.№5 | 1985 | Минеральная вата | гибкий | Подземная канальная | 3.36 | III
Врезка на д.№5 | ул. Минина, д.№5 | 2007 | ППУ | сильфонный | Подземная канальная | 0.4 | III
Врезка на д.№5 | ул. Минина, д.№7 | 2007 | ППУ | сильфонный | Подземная канальная | 3.9 | III
ТК-6/1 | Врезка на д.№3 | 2008 | ППУ | сильфонный | Подземная канальная | 3.68 | III
Врезка на д.№3 | ул. Минина, д.№3 | 2007 | ППУ | сильфонный | Подземная канальная | 1 | III
Врезка на д.№3 | ТК-6/6 | 1985 | Минеральная вата | гибкий | Подземная канальная | 0.48 | III
ТК-6/6 | ул. Молодогвардейская, д.№1 | 1985 | Минеральная вата | гибкий | Подземная канальная | 3.25 | III
ТК-6/6 | Врезка на д.№1 | 2007 | ППУ | сильфонный | Подземная канальная | 5.04 | III
Врезка на д.№1 | ул. Минина, д.№1 | 2007 | ППУ | сильфонный | Подземная канальная | 1.2 | III
Врезка на д.№1 | ул. Ангарская, д.№2 | 2007 | ППУ | сильфонный | Подземная канальная | 4.14 | III
ТК-6/1 | ТК-6/2 | 2008 | ППУ | сильфонный | Подземная канальная | 13.8 | III
ТК-6/2 | ТК-2/13б | 2008 | ППУ | сильфонный | Подземная канальная | 6.56 | III
ТК-2/13б | ул. Молодогвардейская, д.№4 | 1985 | Минеральная вата | гибкий | Подземная канальная | 2.8 | III
ТК-2/13б | ул. Молодогвардейская, д.№2 | 2008 | ППУ | сильфонный | Подземная канальная | 3.5 | III
ТК-2/13б | ТК-2/13а | 1985 | Минеральная вата | гибкий | Подземная канальная | 6.6 | III
ТК-2/13а | ТК-2/13в | 1985 | Минеральная вата | гибкий | Подземная канальная | 2.8 | III
ТК-2/13в | ул. 40 лет Октября, д.№9 | 1985 | Минеральная вата | гибкий | Подземная канальная | 1.6 | III
ТК-2/13а | ул. 40 лет Октября, д.№7 | 2007 | ППУ | сильфонный | Подземная канальная | 2.8 | III
ТК-6/2 | ТК-6/3 | 1985 | Минеральная вата | гибкий | Подземная канальная | 13.6 | III
ТК-6/3 | Врезка на д.№6 | 1985 | Минеральная вата | гибкий | Подземная канальная | 3.68 | III
Врезка на д.№6 | ул. Текстильная, д.№6 | 2007 | ППУ | сильфонный | Подземная канальная | 0.8 | III
Врезка на д.№6 | ул. Текстильная, д.№8 | 2007 | ППУ | сильфонный | Подземная канальная | 5.8 | III
ТК-6/4 | ТК-6/5 | 1985 | Минеральная вата | гибкий | Подземная канальная | 8 | III
ТК-6/5 | ул. Текстильная, д.№2 | 1985 | Минеральная вата | гибкий | Подземная канальная | 0.6 | III
ТК-6/5 | ул. Ангарская, д.№4 | 1985 | Минеральная вата | гибкий | Подземная канальная | 2.7 | III
ТК-7А | ТК-7а-1 | 1985 | Минеральная вата | гибкий | Подземная канальная | 42.8 | III
ТК-7а* | ул. Герцена, д.№20 | 1985 | Минеральная вата | гибкий | Подземная канальная | 1.4 | III
ТК-7а-1 | ТК-7б | 1985 | Минеральная вата | гибкий | Подземная канальная | 26.8 | III
Разветв. | ТК-2/12-8 | 2006 | ППУ | сильфонный | Подземная канальная | 4.5 | III
ТК-2/12-8 | ул. 40 лет Октября, ж.д. №40/1 | 2006 | ППУ | сильфонный | Подземная канальная | 1.4 | III
Разв. | ТК-2/12-4 | 2010 | ППУ | сильфонный | Подземная канальная | 1.2 | III
ТК-2/12-4 | ул. 40 лет Октября, д.№38 | 2010 | ППУ | сильфонный | Подземная канальная | 1 | III
ТК-2/12-4 | ТК-2/12-5 | 2010 | ППУ | сильфонный | Подземная канальная | 4.8 | III
ТК-5 | ТК-6 | 2005 | ППУ | сильфонный | Подземная канальная | 86.4 | III
ТК-6/4 | ул. Молодогвардейская, д.№3 | 2010 | ППУ | сильфонный | Подземная канальная | 4.6 | III
Врезка на д.№52 | ул. 40 лет Октября, д.№52 | 1978 | Минеральная вата | гибкий | Подземная канальная | 0.4 | III
Врезка на д.№18 | ул. Герцена, д.№18 | 1985 | Минеральная вата | гибкий | Подземная канальная | 0.4 | III
ТК-7а* | Врезка на д.№18 | 1985 | Минеральная вата | гибкий | Подземная канальная | 7 | III
ТК-6/4 | ул. Текстильная, д.№4 | 1985 | Минеральная вата | гибкий | Подземная канальная | 0.4 | III
ТК-3* | ул. Краснопартизанская, д.106 | 2002 | ППУ | сильфонный | Подземная канальная | 6 | III
отвшк2 | Филиал шк. №2/гараж | 1989 | Минеральная вата | гибкий | Подземная канальная | 1.6 | III
отвКайт139 | ул. Кайтымская, д.139 Б | 1989 | Минеральная вата | гибкий | Подземная канальная | 1.6 | III
ТК-9/5 | мкр. северный, д.№8А | 1981 | Минеральная вата | гибкий | Подземная канальная | 2 | III
ТК-9/6 | мкр. Северный, д.№6 | 1981 | Минеральная вата | гибкий | Подземная канальная | 2.496 | III
ТК-9/6 | мкр. Северный, д.№5 | 1981 | Минеральная вата | гибкий | Подземная канальная | 7.756 | III
ТК-11/2 | Социально-реабилитационный цен | 1981 | Минеральная вата | гибкий | Подземная канальная | 6.258 | III
ТК-11/2 | ТК-11/3 | 1981 | Минеральная вата | гибкий | Подземная канальная | 7.05 | III
ТК-11/3 | мкр. Северный, д.№4 | 1981 | Минеральная вата | гибкий | Подземная канальная | 1 | III
ТК-11/3 | мкр. Северный, д.№1/1 | 2008 | ППУ | сильфонный | Подземная канальная | 1 | III
ТК-11/3 | ТК-11/4 | 1981 | Минеральная вата | гибкий | Подземная канальная | 24.36 | III
ТК-11/2 | мкр. Северный, д.№4А | 1981 | Минеральная вата | гибкий | Подземная канальная | 21.008 | III
ТК-11/4 | ТК-11/5 | 1981 | Минеральная вата | гибкий | Подземная канальная | 9 | III
ТК-11/5 | мкр. Северный, д.№3 | 2002 | ППУ | сильфонный | Подземная канальная | 3.68 | III
ТК-11/5 | мкр. Северный, д.№2 | 1981 | Минеральная вата | гибкий | Подземная канальная | 2.72 | III
ТК-11/4 | мкр. Северный, д.№1 | 1981 | Минеральная вата | гибкий | Подземная канальная | 13.4 | III
ТК-13/2 | ТК-13/2а | 1981 | Минеральная вата | гибкий | Подземная канальная | 29.5 | III
ТК-13/2а | Магазин | 2002 | ППУ | сильфонный | Подземная канальная | 2.6 | III
ТК-13/2а | ТК-13/3 | 2002 | ППУ | сильфонный | Подземная канальная | 5 | III
ТК-13/3 | ТК-13/4 | 1981 | Минеральная вата | гибкий | Подземная канальная | 24 | III
ТК-13/4 | 2-й Северный мкр., д.№9 | 1981 | Минеральная вата | гибкий | Подземная канальная | 1.44 | III
ТК-13/4 | 2-й Северный мкр., д.№10А | 2003 | ППУ | сильфонный | Подземная канальная | 6.6 | III
ТК-13/4 | ТК-13/5 | 1981 | Минеральная вата | гибкий | Подземная канальная | 17.7 | III
ТК-13/5 | 2-й северный мкр., д.№13 | 1981 | Минеральная вата | гибкий | Подземная канальная | 2.2 | III
ТК-13/5 | ТК-13/5а | 2002 | ППУ | сильфонный | Подземная канальная | 58.5 | III
ТК-13/3 | ТК-13/3а | 1981 | Минеральная вата | гибкий | Подземная канальная | 43.2 | III
ТК-13/3а | 2-й Северный мкр., д.№12А | 1981 | Минеральная вата | гибкий | Подземная канальная | 3.68 | III
ТК-8а | ТК-9* | 1978 | Минеральная вата | гибкий | Подземная канальная | 51 | III
ТК-9* | ул. Матроссская, д. №37 | 1978 | Минеральная вата | гибкий | Подземная канальная | 0.96 | III
ТК-9* | ул. Матросская, д.№ 36 | 1978 | Минеральная вата | гибкий | Подземная канальная | 0.96 | III
ТК-9* | ТК-10* | 1978 | Минеральная вата | гибкий | Подземная канальная | 28.2 | III
ТК-10* | ул. Матросская, д. №44 | 1978 | Минеральная вата | гибкий | Подземная канальная | 1.44 | III
ТК-10* | ТК-11* | 1978 | Минеральная вата | гибкий | Подземная канальная | 20.4 | III
ТК-11* | ул. Матросская, д. № 45 | 1978 | Минеральная вата | гибкий | Подземная канальная | 1.2 | III
ТК-11* | ТК-12* | 1978 | Минеральная вата | гибкий | Подземная канальная | 64.8 | III
ТК-12* | ул. Матросская, д. №63 | 1978 | Минеральная вата | гибкий | Подземная канальная | 1.9 | III
ТК-12* | ТК-13* | 1978 | Минеральная вата | гибкий | Подземная канальная | 30 | III
ТК-13* | Сарай | 1978 | Минеральная вата | гибкий | Подземная канальная | 0.8 | III
ТК-13* | ТК-14* | 1978 | Минеральная вата | гибкий | Подземная канальная | 21.6 | III
ТК-14* | ул. Матросская, д. №70 | 1978 | Минеральная вата | гибкий | Подземная канальная | 0.64 | III
ТК-1/15* | ул. Земледелия, д.39 стр.2 | 2005 | ППУ | сильфонный | Подземная канальная | 4.9 | III
ТК-7/1 | ТК-8 | 2009 | ППУ | сильфонный | Подземная канальная | 182.4 | III
ТК-8 | ТК-9 | 2009 | ППУ | сильфонный | Подземная канальная | 191.2 | III
ТК-9 | ТК-9а | 1981 | Минеральная вата | гибкий | Подземная канальная | 31.2 | III
ТК-9а | ТК-9г | 1981 | Минеральная вата | гибкий | Подземная канальная | 24.8 | III
ТК-9г | ТК-10 | 2010 | ППУ | сильфонный | Подземная канальная | 141.6 | III
ТК-10 | ТК-11а* | 2009 | ППУ | сильфонный | Подземная канальная | 168 | III
ТК-5/4 | ул. 40 лет октября, д.№1/1 | 2005 | ППУ | сильфонный | Подземная канальная | 2 | III
ТК-5/4 | ТК-5/5 | 1981 | Минеральная вата | гибкий | Подземная канальная | 22.08 | III
ТК-5/5 | ТК-5/5а | 1981 | Минеральная вата | гибкий | Подземная канальная | 3.664 | III
ТК-5/5а | ул. 40 лет Октября, д.№1/2+ кв | 2008 | ППУ | сильфонный | Подземная канальная | 4.536 | III
ТК-5/5а | ул. 40 лет Октября, д.№1/3 | 2008 | ППУ | сильфонный | Подземная канальная | 3.54 | III
ТК-5/5 | ТК-5/6 | 2005 | ППУ | сильфонный | Подземная канальная | 5.22 | III
ТК-5/6 | ТК-5/7 | 2005 | ППУ | сильфонный | Подземная канальная | 7.22 | III
ТК-5/7 | ул. 40 лет Октября, д.№1/4 | 2005 | ППУ | сильфонный | Подземная канальная | 0.5 | III
ТК-5/7 | ТК-5/8 | 2010 | ППУ | сильфонный | Подземная канальная | 25.76 | III
ТК-5/8 | ул. 40 лет Октября, д.№1/5 | 1981 | Минеральная вата | гибкий | Подземная канальная | 2.95 | III
ТК-5/8 | ТК-5/9 | 1981 | Минеральная вата | гибкий | Подземная канальная | 3.04 | III
ТК-5/9 | ул. 40 лет Октября, д.№1/6 | 1981 | Минеральная вата | гибкий | Подземная канальная | 0.5 | III
ТК-9 | Врезка на д.№1 | 1981 | Минеральная вата | гибкий | Подземная канальная | 12 | III
Врезка на д.№1 | Северный мкр, д.№1 | 1981 | Минеральная вата | гибкий | Подземная канальная | 1.76 | III
Врезка на д.№1 | ТК-9/1 | 2009 | ППУ | сильфонный | Подземная канальная | 42 | III
ТК-9/1 | ТК-8* | 2009 | ППУ | сильфонный | Подземная канальная | 17.3 | III
ТК-8* | мкр. Северный, д.№7 | 1981 | Минеральная вата | гибкий | Подземная канальная | 1.1 | III
ТК-9/1 | ТК-9/1а | 1981 | Минеральная вата | гибкий | Подземная канальная | 32.4 | III
ТК-9/1а | мкр. Северный, д.№10 | 2005 | ППУ | сильфонный | Подземная канальная | 0.6 | III
ТК-9/1а | ТК-9/1б | 1981 | Минеральная вата | гибкий | Подземная канальная | 9.6 | III
ТК-9/1б | мкр. Северный, д.№14, пом.71 | 1981 | Минеральная вата | гибкий | Подземная канальная | 19.68 | III
ТК-9/1б | мкр. Северный, д.№13 | 1981 | Минеральная вата | гибкий | Подземная канальная | 1.92 | III
ТК-9/1 | ТК-9/2 | 1981 | Минеральная вата | гибкий | Подземная канальная | 11.7 | III
ТК-9/2 | мкр. северный, д.№9 | 1981 | Минеральная вата | гибкий | Подземная канальная | 2.8 | III
ТК-9/2 | ТК-9/3 | 1981 | Минеральная вата | гибкий | Подземная канальная | 18.3 | III
ТК-9/3 | мкр. Северный, д.№8 | 1981 | Минеральная вата | гибкий | Подземная канальная | 1.8 | III
ТК-9/3 | ТК-9/3а | 1981 | Минеральная вата | гибкий | Подземная канальная | 4.16 | III
ТК-9/3а | МОУ ДОД "Дом детского и юношес | 1981 | Минеральная вата | гибкий | Подземная канальная | 0.4 | III
ТК-9/3а | МОУ ДОД "Центр детского творче | 1981 | Минеральная вата | гибкий | Подземная канальная | 1 | III
ТК-9/3 | ТК-9/4 | 1981 | Минеральная вата | гибкий | Подземная канальная | 20.5 | III
ТК-9/4 | ТК-9/5 | 1981 | Минеральная вата | гибкий | Подземная канальная | 17.2 | III
ТК-9а | мкр. Северный ,д.№11 | 1981 | Минеральная вата | гибкий | Подземная канальная | 3.36 | III
ТК-9г | ТК-9б | 2010 | ППУ | сильфонный | Подземная канальная | 6.4 | III
ТК-9б | мкр. Северный, д.№11Б | 1981 | Минеральная вата | гибкий | Подземная канальная | 4.32 | III
ТК-9 | ТК-9в | 2002 | ППУ | сильфонный | Подземная канальная | 8.4 | III
ТК-9в | Филиал детской поликлиники | 1981 | Минеральная вата | гибкий | Подземная канальная | 0.5 | III
ТК-9в | мкр. Северный, д.№12 | 2002 | ППУ | сильфонный | Подземная канальная | 2.38 | III
ТК-7/1 | ТК-8а | 1978 | Минеральная вата | гибкий | Подземная канальная | 243.6 | III
ТК-8а | Врезка на д.№24 | 1978 | Минеральная вата | гибкий | Подземная канальная | 2 | III
Врезка на д.№24 | ул. Матросская, д. № 24 | 1978 | Минеральная вата | гибкий | Подземная канальная | 0.15 | III
Врезка на д.№24 | ул. Матросская, д.№ 22 | 1978 | Минеральная вата | гибкий | Подземная канальная | 1.5 | III
ТК-10 | ТК-10а | 2010 | ППУ | сильфонный | Подземная канальная | 9.8 | III
ТК-10а | мкр. Северный, д.№15 | 1981 | Минеральная вата | гибкий | Подземная канальная | 2.52 | III
ТК-9/4 | Отв. на д.№7 | 1981 | Минеральная вата | гибкий | Подземная канальная | 5.2 | III
ТК-9б | мкр. Северный, д.№11А | 2010 | ППУ | сильфонный | Подземная канальная | 0.4 | III
Отв. на д.№20 | мкр. северный, д.№20/1 | 1981 | Минеральная вата | гибкий | Подземная канальная | 4.62 | III
ТК-10/3 | Отв. на д.№20 | 2005 | ППУ | сильфонный | Подземная канальная | 3.92 | III
Отв. на д.№20 | мкр. северный, д.№20 | 1981 | Минеральная вата | гибкий | Подземная канальная | 0.5 | III
ТК-7 | ул. Герцена-9, д.№3 | 1987 | Минеральная вата | гибкий | Подземная канальная | 0.5 | III
ТК-4/1в | ТК-4/1г | 1987 | Минеральная вата | гибкий | Подземная канальная | 12 | III
ТК-4/1г | Отв. на склад | 1987 | Минеральная вата | гибкий | Подземная канальная | 4 | III
Отв. на склад | Склад №3,4 ПФС | 1987 | Минеральная вата | гибкий | Подземная канальная | 0.8 | III
ТК-4/1г | ТК-6/13а | 1987 | Минеральная вата | гибкий | Подземная канальная | 11.2 | III
ТК-6/13а | КНС | 1987 | Минеральная вата | гибкий | Подземная канальная | 6.86 | III
ТК-6/13а | Бомбоубежище | 1987 | Минеральная вата | гибкий | Подземная канальная | 0.8 | III
ТК-6/13а | Парт.кабинет | 1987 | Минеральная вата | гибкий | Подземная канальная | 3.8 | III
ТК-6/2 | ТК-6/10 | 1987 | Минеральная вата | гибкий | Подземная канальная | 22 | III
ТК-6/10 | ул. Герцена-9, д.№7 | 1987 | Минеральная вата | гибкий | Подземная канальная | 0.4 | III
ТК-6/10 | ТК-6/11 | 1987 | Минеральная вата | гибкий | Подземная канальная | 5.72 | III
ТК-6/11 | ул. Герцена-9, д.№12 | 1987 | Минеральная вата | гибкий | Подземная канальная | 0.4 | III
ТК-6/11 | ТК-6/12а | 1987 | Минеральная вата | гибкий | Подземная канальная | 2.8 | III
ТК-6/12а | ул. Герцена-9, д.№20 | 1987 | Минеральная вата | гибкий | Подземная канальная | 19.6 | III
ТК-7 | ТК-8 | 1987 | Минеральная вата | гибкий | Подземная канальная | 1.5 | III
ТК-8 | ТК-8/1 | 1987 | Минеральная вата | гибкий | Подземная канальная | 4.2 | III
ТК-8/1 | ул. Герцена-9, д.№2 | 1987 | Минеральная вата | гибкий | Подземная канальная | 0.4 | III
ТК-8 | ТК-9 | 1987 | Минеральная вата | гибкий | Подземная канальная | 5.4 | III
ТК-9 | ул. Герцена-9, д.№1 | 1987 | Минеральная вата | гибкий | Подземная канальная | 0.7 | III
ТК-9 | Отв. на д.№24 | 1987 | Минеральная вата | гибкий | Подземная канальная | 43.8 | III
Отв. на д.№24 | ТК-10/3 | 1987 | Минеральная вата | гибкий | Подземная канальная | 13.5 | III
ТК-10/3 | ТК-10 | 1987 | Минеральная вата | гибкий | Подземная канальная | 5.25 | III
ТК-10 |  | 1987 | Минеральная вата | гибкий | Подземная канальная | 6.8 | III
| ГСМ | 1987 | Минеральная вата | гибкий | Подземная канальная | 2.8 | III
ТК-10 | Врезка на бокс№1 | 1987 | Минеральная вата | гибкий | Подземная канальная | 8 | III
Врезка на бокс№1 | Бокс№1 | 1987 | Минеральная вата | гибкий | Подземная канальная | 1.5 | III
Врезка на бокс№1 | Врезка на КТП | 1987 | Минеральная вата | гибкий | Подземная канальная | 2.75 | III
Врезка на КТП | КТП | 1987 | Минеральная вата | гибкий | Подземная канальная | 7 | III
Врезка на КТП | Врезка на склад№2 | 1987 | Минеральная вата | гибкий | Подземная канальная | 3 | III
Врезка на склад№2 | Склад №2 | 1987 | Минеральная вата | гибкий | Подземная канальная | 0.9 | III
Врезка на склад№2 | Отв. на клуб | 1987 | Минеральная вата | гибкий | Подземная канальная | 13.5 | III
ТК-10/3 | ТК-11 | 1987 | Минеральная вата | гибкий | Подземная канальная | 22.08 | III
ТК-11/1а | ЖКХ | 1987 | Минеральная вата | гибкий | Подземная канальная | 8 | III
ТК-11/1а | Штаб ВОХР | 1987 | Минеральная вата | гибкий | Подземная канальная | 0.8 | III
ТК-11 | Отв. на ТК-11/1 | 1987 | Минеральная вата | гибкий | Подземная канальная | 1.28 | III
Отв. на ТК-11/1 | ТК-11/1а | 1987 | Минеральная вата | гибкий | Подземная канальная | 7.36 | III
ТК-11/1 | Отв. на ТК-11/1 | 1987 | Минеральная вата | гибкий | Подземная канальная | 2.56 | III
ТК-11/1 | Кап. ремонт | 1987 | Минеральная вата | гибкий | Подземная канальная | 2.56 | III
Отв. на клуб | ТК-11/1 | 1987 | Минеральная вата | гибкий | Подземная канальная | 0.8 | III
ТК-6/13 | Спортивный комплекс | 1987 | Минеральная вата | гибкий | Подземная канальная | 9.2 | III
ТК-6 | ТК-6/12 | 1987 | Минеральная вата | гибкий | Подземная канальная | 19.8 | III
ТК-6/12 | ТК-6/13 | 1987 | Минеральная вата | гибкий | Подземная канальная | 10.4 | III
ТК-6/12 | ТК-6/14 | 1987 | Минеральная вата | гибкий | Подземная канальная | 31.2 | III
ТК-6/14 | Отв. на д.№19 | 1987 | Минеральная вата | гибкий | Подземная канальная | 6 | III
Отв. на д.№19 | Штаб тыла | 1987 | Минеральная вата | гибкий | Подземная канальная | 3 | III
ТК-6/15 | ТК-6/16 | 1987 | Минеральная вата | гибкий | Подземная канальная | 3.4 | III
ТК-6/16 | ул. Герцена-9, д.№31 | 1987 | Минеральная вата | гибкий | Подземная канальная | 1.12 | III
ТК-6/16 | ул. Герцена-9, д.№33/2 | 1987 | Минеральная вата | гибкий | Подземная канальная | 0.96 | III
ТК-6/15 | ТК-6/17 | 1987 | Минеральная вата | гибкий | Подземная канальная | 5.88 | III
ТК-6/17 | ул. Герцена-9, д.№33/1 | 1987 | Минеральная вата | гибкий | Подземная канальная | 3.3 | III
ТК-6/17 | ул. Герцена-9, д.№32/2 | 1987 | Минеральная вата | гибкий | Подземная канальная | 2.1 | III
ТК-6/15 | ул. Герцена-9, д.№32/1 | 1987 | Минеральная вата | гибкий | Подземная канальная | 1.76 | III
ТК-6/14 |  | 1987 | Минеральная вата | гибкий | Подземная канальная | 3.52 | III
| ТК-6/15 | 1987 | Минеральная вата | гибкий | Подземная канальная | 13.44 | III
Отв. на д.№19 | ул. Герцена-9, д.№19 | 1987 | Минеральная вата | гибкий | Подземная канальная | 0.2 | III
Отв. на клуб | Клуб | 1987 | Минеральная вата | гибкий | Подземная канальная | 0.25 | III
Отв. на д.№24 | ул. Герцена-9, д.№24 | 1987 | Минеральная вата | гибкий | Подземная канальная | 0.3 | III
Отв. на склад | Склад №2 | 1987 | Минеральная вата | гибкий | Подземная канальная | 0.8 | III
ТК-1 | Первый Военный Городок | 1989 | Минеральная вата | гибкий | Подземная канальная | 0.2 | III
ТК-17/1-1 | ул. Горького, д.68 | 2009 | ППУ | сильфонный | Подземная канальная | 16.16 | III
ТК-8/8б | ул. Горького, д.51 | 2005 | ППУ | сильфонный | Подземная канальная | 10.22 | III
ТК-17/12 | ул. Революции, д.18 | 2005 | ППУ | сильфонный | Подземная канальная | 4 | III
ТК-17/12 | ТК-17/13 | 2010 | ППУ | сильфонный | Подземная канальная | 6.39 | III
ТК-16*Б | ул. Ленина,д.11(пом. 31,30,29, | 1992 | Минеральная вата | гибкий | Подземная канальная | 1.4 | III
ТК-17А* | ул. Горького, д.48 | 2010 | ППУ | сильфонный | Подземная канальная | 5.856 | III
ТК-17А* | ул. Коростелева, д.36 | 2005 | ППУ | сильфонный | Подземная канальная | 7.84 | III
ТК-17А* | ТК-17Б | 2005 | ППУ | сильфонный | Подземная канальная | 43.2 | III
ТК-17Б | ТК-17/1 | 2004 | ППУ | сильфонный | Подземная канальная | 29.5 | III
ТК-17/1 | ТК-17/2 | 2005 | ППУ | сильфонный | Подземная канальная | 51.96 | III
ТК-17/2 | ТК-17/3 | 2010 | ППУ | сильфонный | Подземная канальная | 39.08 | III
ТК-17/3 | ТК-17/4 | 2010 | ППУ | сильфонный | Подземная канальная | 18.44 | III
ТК-17/4 | ул. Рволюции, д.37 психдиспанс | 2010 | ППУ | сильфонный | Подземная канальная | 1 | III
ТК-17/4 | ТК-17/12 | 2010 | ППУ | сильфонный | Подземная канальная | 11.55 | III
ТК-17/4 | ул. Революции, д. 20 "" Мед. Т | 2010 | ППУ | сильфонный | Подземная канальная | 29.12 | III
ТК-17/12 | ул. Революции, д.37 Гараж | 2010 | ППУ | сильфонный | Подземная канальная | 2 | III
ТК-17/2 | ТК-17/2а | 2008 | ППУ | сильфонный | Подземная канальная | 4.16 | III
ТК-17/2а | ул. Ленина, д.19 | 2005 | ППУ | сильфонный | Подземная канальная | 4 | III
ТК-17/2а | ТК-17/2б | 2005 | ППУ | сильфонный | Подземная канальная | 3.392 | III
ТК-17/2б | ул. Ленина, д.17 | 2004 | ППУ | сильфонный | Подземная канальная | 1 | III
ТК-17/2б | ТК-172Г | 2005 | ППУ | сильфонный | Подземная канальная | 5.728 | III
ТК-172Г | ул. Ленина, д.15 | 2004 | ППУ | сильфонный | Подземная канальная | 1.91 | III
ТК-172Г | ул. Горького, д.46 | 2005 | ППУ | сильфонный | Подземная канальная | 6.86 | III
ТК-17/2 | ТК-17/2-1 | 2008 | ППУ | сильфонный | Подземная канальная | 2.304 | III
ТК-17/2-1 | ТК-17/2-2 | 2004 | ППУ | сильфонный | Подземная канальная | 9.552 | III
ТК-17/2-2 | Гараж | 2004 | ППУ | сильфонный | Подземная канальная | 1.6 | III
ТК-17/2-2 | ул. Власть советов, д.1 КБ Кан | 2004 | ППУ | сильфонный | Подземная канальная | 1.6 | III
ТК-17/1 | ТК-17/6 | 2009 | ППУ | сильфонный | Подземная канальная | 69.75 | III
ТК-17/6 | ул. Ленина, д.20 автовокзал | 2002 | ППУ | сильфонный | Подземная канальная | 29.806 | III
ТК-17/1 | ТК-17/1-1 | 2009 | ППУ | сильфонный | Подземная канальная | 39.99 | III
ТК-17/1-1 | ул. Горького, д.66 | 2009 | ППУ | сильфонный | Подземная канальная | 1 | III
ТК-6/2 | ул. Пролетарская, д.52 Гинекол | 1987 | Минеральная вата | гибкий | Подземная канальная | 1.4 | III
ТК-6/2 | ТК-6/2а | 2005 | ППУ | сильфонный | Подземная канальная | 26.97 | III
ТК-6/2а | МОУ Гимназия №4 | 1987 | Минеральная вата | гибкий | Подземная канальная | 3 | III
ТК-6/2а | ТК-6/3 | 2002 | ППУ | сильфонный | Подземная канальная | 33.84 | III
ТК-6/3 | ул. Революции, д.4 | 1987 | Минеральная вата | гибкий | Подземная канальная | 2.4 | III
ТК-6/3 | ТК-6/3а | 2005 | ППУ | сильфонный | Подземная канальная | 12.66 | III
ТК-6/3а | ТК-6/3б | 1987 | Минеральная вата | гибкий | Подземная канальная | 6.64 | III
ТК-6/3б | ул. Революции, д.6 | 1987 | Минеральная вата | гибкий | Подземная канальная | 3 | III
ТК-6/3а | ТК-6/3В | 1987 | Минеральная вата | гибкий | Подземная канальная | 29.5 | III
ТК-6/3В | ул. Революции, д.2 | 1987 | Минеральная вата | гибкий | Подземная канальная | 2 | III
ТК-7а/2 | ул. 30 лет ВЛКСМ,д.36 | 2002 | ППУ | сильфонный | Подземная канальная | 2.87 | III
ТК-7а/2 | ТК-7а/2-1 | 2009 | ППУ | сильфонный | Подземная канальная | 5.936 | III
ТК-7а/2-1 | ул. 30 лет ВЛКСМ,д. 43 | 2009 | ППУ | сильфонный | Подземная канальная | 0.7 | III
ТК-7а/2-1 | ТК-7а/2-2 | 2008 | ППУ | сильфонный | Подземная канальная | 3.598 | III
ТК-7а/2-2 | ул. Горького,д. 40 | 2008 | ППУ | сильфонный | Подземная канальная | 1.4 | III
ТК-7а/2 | ТК-7а/3 | 2009 | ППУ | сильфонный | Подземная канальная | 13.76 | III
ТК-7а/3 | ул. 30 лет ВЛКСМ,д.38 | 2008 | ППУ | сильфонный | Подземная канальная | 2.87 | III
ТК-7а/3 | ТК-7а/4 | 2002 | ППУ | сильфонный | Подземная канальная | 2.8 | III
ТК-7а/4 | ул.30 лет ВЛКСМ, д.47 | 2008 | ППУ | сильфонный | Подземная канальная | 1 | III
ТК-7а/4 | отвРев31 | 2008 | ППУ | сильфонный | Подземная канальная | 2.8 | III
отвРев31 | Управл. вод. ресурсами | 2008 | ППУ | сильфонный | Подземная канальная | 0.5 | III
отвРев31 | гараж | 2008 | ППУ | сильфонный | Подземная канальная | 4.39 | III
ТК-17/13 | ТК-17/14 | 2010 | ППУ | сильфонный | Подземная канальная | 24.8 | III
ТК-17/14 | ул. Революции,д .14 Пож. депо | 2010 | ППУ | сильфонный | Подземная канальная | 1 | III
ТК-17/14 | Производственное здание | 2010 | ППУ | сильфонный | Подземная канальная | 5.42 | III
ТК-17/14 | Производственное здание | 2010 | ППУ | сильфонный | Подземная канальная | 25.76 | III
ТК-17/13 | ул. Революции, д.35 | 2005 | ППУ | сильфонный | Подземная канальная | 4 | III
Канская ТЭЦ ТМ-4 | ТК-27 | 1989 | Минеральная вата | гибкий | Подземная канальная | 116.64 | III
ТК-27 | ТК-26 | 1989 | Минеральная вата | гибкий | Подземная канальная | 226.92 | III
ТК-26 | ТК-25 | 2009 | ППУ | сильфонный | Подземная канальная | 154.02 | III
ТК-25 | ТК-24Б | 1989 | Минеральная вата | гибкий | Подземная канальная | 421.2 | III
ТК-24Б | Адм. здание | 2005 | ППУ | сильфонный | Подземная канальная | 11.2 | III
ТК-24Б | ТК-24Б-1 | 2005 | ППУ | сильфонный | Подземная канальная | 291.96 | III
ТК-24Б-1 | ТК-24Б-2 | 2010 | ППУ | сильфонный | Подземная канальная | 24 | III
ТК-24Б-2 | ТК-24а-2 | 2010 | ППУ | сильфонный | Подземная канальная | 256.44 | III
ТК-24а-2 | ТК-24а-2 | 1989 | Минеральная вата | гибкий | Подземная канальная | 237.6 | III
ТК-24а-2 | ТК-24а | 1989 | Минеральная вата | гибкий | Подземная канальная | 199.2 | III
ТК-24а | ТК-24а/1 | 1989 | Минеральная вата | гибкий | Подземная канальная | 29.2 | III
ТК-24а/1 | Предмостный мкр, д.13 | 1989 | Минеральная вата | гибкий | Подземная канальная | 3.312 | III
ТК-24а/1 | ТК-24а/2 | 1989 | Минеральная вата | гибкий | Подземная канальная | 8.36 | III
ТК-24а/1 | ТК-24А/1-1 | 1989 | Минеральная вата | гибкий | Подземная канальная | 26.25 | III
ТК-24А/1-1 | ТК-8 | 1989 | Минеральная вата | гибкий | Подземная канальная | 6 | III
ТК-8 | Предмостный мкр 13А | 1989 | Минеральная вата | гибкий | Подземная канальная | 0.3 | III
ТК-8 | пер. Промышленный 1/1 | 1989 | Минеральная вата | гибкий | Подземная канальная | 14.56 | III
ТК-24а/2 | ТК-24а/3 | 1989 | Минеральная вата | гибкий | Подземная канальная | 21.2 | III
ТК-24а/3 | ТК-24а/3-1 | 1989 | Минеральная вата | гибкий | Подземная канальная | 3 | III
ТК-24а/3-1 | МДОУ № 50 | 1989 | Минеральная вата | гибкий | Подземная канальная | 1.05 | III
ТК-24а/3 | ТК-24а/4 | 2005 | ППУ | сильфонный | Подземная канальная | 21.96 | III
ТК-24а/4 | д.14, пом 132,141,142,143 | 2010 | ППУ | сильфонный | Подземная канальная | 4.8 | III
ТК-24а | ТК-24 | 1989 | Минеральная вата | гибкий | Подземная канальная | 399.6 | III
ТК-1/8*-1 | ТК-1/9* | 2003 | ППУ | сильфонный | Подземная канальная | 21.36 | III
ТК-1/9* | ТК-1/10* | 1989 | Минеральная вата | гибкий | Подземная канальная | 6.27 | III
ТК-1/10* | ТК-1/17* | 2003 | ППУ | сильфонный | Подземная канальная | 56.55 | III
ТК-1/17* | ТК-1/18 | 2003 | ППУ | сильфонный | Подземная канальная | 3.54 | III
ТК-1/18 | ТК-13/3в | 2003 | ППУ | сильфонный | Подземная канальная | 18.76 | III
ТК-13/3в | ул. Фрунзе, д.12 | 1989 | Минеральная вата | гибкий | Подземная канальная | 1.2 | III
ТК-13/3в | ТК-1/18б | 1989 | Минеральная вата | гибкий | Подземная канальная | 12.12 | III
ТК-1/18б | ТК-1/18В | 1989 | Минеральная вата | гибкий | Подземная канальная | 17.24 | III
ТК-1/18В | Школа №6 | 1989 | Минеральная вата | гибкий | Подземная канальная | 7.58 | III
ТК-1/18В | Гаражи | 1989 | Минеральная вата | гибкий | Подземная канальная | 2.4 | III
ТК-1/10* | ТК-1/11 | 2007 | ППУ | сильфонный | Подземная канальная | 39.57 | III
ТК-1/11 | ул. Дзержинского, д29 | 2007 | ППУ | сильфонный | Подземная канальная | 3.584 | III
ТК-1/11 | ТК-1/12 | 2007 | ППУ | сильфонный | Подземная канальная | 67.875 | III
ТК-1/12 | МУЗ "Канская городская детская | 2007 | ППУ | сильфонный | Подземная канальная | 4 | III
ТК-1/12 | ТК-1/13 | 1989 | Минеральная вата | гибкий | Подземная канальная | 7.28 | III
ТК-1/13 | Хозяйственные здания | 1989 | Минеральная вата | гибкий | Подземная канальная | 1.4 | III
ТК-1/13 | отвУр90 | 1989 | Минеральная вата | гибкий | Подземная канальная | 5.08 | III
отвУр90 | Производственное здание | 1989 | Минеральная вата | гибкий | Подземная канальная | 4 | III
отвУр90 | ТК-1/14 | 1989 | Минеральная вата | гибкий | Подземная канальная | 7.66 | III
ТК-1/14 | ТК-1/15* | 2007 | ППУ | сильфонный | Подземная канальная | 28.58 | III
ТК-1/15* | ул. Земледелия, д.39 стр.3 | 2007 | ППУ | сильфонный | Подземная канальная | 4.41 | III
ТК-1/15* | ул. Земледелия, д.39 | 2005 | ППУ | сильфонный | Подземная канальная | 3.85 | III
ТК-1* | ТК-1 | 2003 | ППУ | сильфонный | Подземная канальная | 432 | III
ТК-4/6 | отвугл | 1989 | Минеральная вата | гибкий | Подземная канальная | 0.8 | III
отвугл | Гараж | 1989 | Минеральная вата | гибкий | Подземная канальная | 0.8 | III
отвугл | ул. Набережная, д.118А | 1989 | Минеральная вата | гибкий | Подземная канальная | 5.224 | III
ТК-4/5 | ТК-4/6 | 1989 | Минеральная вата | гибкий | Подземная канальная | 3.864 | III
ТК-23 | ТК-22 | 2010 | ППУ | сильфонный | Подземная канальная | 375 | III
ТК-22 | ТК-20 | 1989 | Минеральная вата | гибкий | Подземная канальная | 453.48 | III
ТК-19 | ТК-18 | 1989 | Минеральная вата | гибкий | Подземная канальная | 151 | III
ТК-3* | ТК-2* | 1982 | Минеральная вата | гибкий | Подземная канальная | 107.8 | III
ТК-2* | ТК-1* | 2003 | ППУ | сильфонный | Подземная канальная | 100.5 | III
ТК-1* | ТК-1/6* | 1989 | Минеральная вата | гибкий | Подземная канальная | 9.81 | III
ТК-1/6* | ТК-1/7* | 2009 | ППУ | сильфонный | Подземная канальная | 22.41 | III
ТК-1/7* | ТК-1/8* | 2007 | ППУ | сильфонный | Подземная канальная | 20.4 | III
ТК-1/8* | ТК-1/8*-1 | 2003 | ППУ | сильфонный | Подземная канальная | 37.05 | III
ТК-1* | ТК-1*/1 | 1982 | Минеральная вата | гибкий | Подземная канальная | 67.98 | III
ТК-4в* | ул. Крестьянская, д.21 Поликли | 2000 | Минеральная вата | гибкий | Подземная канальная | 2.23 | III
ТК-7* | ТК-6* | 2002 | ППУ | сильфонный | Подземная канальная | 122.9 | III
ТК-6* | ТК-5* | 2002 | ППУ | сильфонный | Подземная канальная | 120.2 | III
ТК-5* | ТК-4* | 1982 | Минеральная вата | гибкий | Подземная канальная | 110.5 | III
ТК-4* | ТК-3* | 2005 | ППУ | сильфонный | Подземная канальная | 121 | III
ТК-4* | ТК-4/1А | 2005 | ППУ | сильфонный | Подземная канальная | 10.6 | III
ТК-4/1А | ул. Краснопартизанская, д.96 | 2000 | Минеральная вата | гибкий | Подземная канальная | 3 | III
ТК-4/1А | ул. Краснопартизанская, д.94 | 2005 | ППУ | сильфонный | Подземная канальная | 2 | III
ТК-4/1А | ТК-4а* | 2005 | ППУ | сильфонный | Подземная канальная | 10.8 | III
ТК-4а* | ул. Крестьянская, д.21 туб.бол | 2000 | Минеральная вата | гибкий | Подземная канальная | 2.4 | III
ТК-4а* | ТК-4б* | 2000 | Минеральная вата | гибкий | Подземная канальная | 5.34 | III
ТК-4б* | ТК-4в* | 2000 | Минеральная вата | гибкий | Подземная канальная | 1 | III
ТК-4б* | Прачечная+Гараж | 2000 | Минеральная вата | гибкий | Подземная канальная | 2.17 | III
ТК-4в* | ул. Крестьянская, д.21 стацион | 2000 | Минеральная вата | гибкий | Подземная канальная | 1.66 | III
ТК-5* | ТК-5*/1 | 2002 | ППУ | сильфонный | Подземная канальная | 61.05 | III
ТК-4/2 | ТК-4/3 | 2002 | ППУ | сильфонный | Подземная канальная | 16.65 | III
ТК-4/4 | МУО "ЦДиК" | 1989 | Минеральная вата | гибкий | Подземная канальная | 1.5 | III
ТК-4/3 | ТК-4/5 | 1989 | Минеральная вата | гибкий | Подземная канальная | 8.582 | III
ТК-4/5 | отвКайт139 | 1989 | Минеральная вата | гибкий | Подземная канальная | 3.52 | III
отвКайт139 | Кайтымская, д.139 +ст.1,3,4 | 1989 | Минеральная вата | гибкий | Подземная канальная | 9.392 | III
ТК-4/3 | отвшк2 | 1989 | Минеральная вата | гибкий | Подземная канальная | 10.864 | III
отвшк2 | ТК-4/4 | 1989 | Минеральная вата | гибкий | Подземная канальная | 1 | III
ТК-4/2 | ул. Кайтымская, д. 135 | 1989 | Минеральная вата | гибкий | Подземная канальная | 4 | III
ТК-4* | ТК-4/1 | 2005 | ППУ | сильфонный | Подземная канальная | 101.88 | III
ТК-4/1 | ТК-4/2 | 2002 | ППУ | сильфонный | Подземная канальная | 60 | III
ТК-1*/1 | ТК-1*/2 | 2009 | ППУ | сильфонный | Подземная канальная | 2.4 | III
ТК-1*/2 | Школа №2 | 1982 | Минеральная вата | гибкий | Подземная канальная | 10.848 | III
ТК-1*/1 | ТК-1*/1А | 2002 | ППУ | сильфонный | Подземная канальная | 19.628 | III
ТК-1*/1А | Производственное здание | 1982 | Минеральная вата | гибкий | Подземная канальная | 2.67 | III
ТК-1*/3Г | ул. Урицкого, д.49/2 | 2008 | ППУ | сильфонный | Подземная канальная | 7.8 | III
ТК-1*/1 | отвТК1*3 | 2008 | ППУ | сильфонный | Подземная канальная | 43.2 | III
отвТК1*3 | ТК-1*/3Г | 1982 | Минеральная вата | гибкий | Подземная канальная | 12.81 | III
отвТК1*3 | ТК-1*/3 | 1982 | Минеральная вата | гибкий | Подземная канальная | 5 | III
ТК-1*/3 | ТК-1*/3Д | 2008 | ППУ | сильфонный | Подземная канальная | 5.44 | III
ТК-1*/3Д | ул. Москвина, д.25/1 | 2005 | ППУ | сильфонный | Подземная канальная | 2.37 | III
ТК-1*/3Д | ул. Урицкого, д.49/1 | 2008 | ППУ | сильфонный | Подземная канальная | 0.4 | III
ТК-1*/3 | ТК-1*/3А | 2005 | ППУ | сильфонный | Подземная канальная | 15.81 | III
ТК-1*/3А | ул. Урицкого, д.47 | 1982 | Минеральная вата | гибкий | Подземная канальная | 1 | III
ТК-1*/3А | ТК-1*/3Б | 2005 | ППУ | сильфонный | Подземная канальная | 20.19 | III
ТК-1*/3Б | ул. Крестьянская, д.28 | 1982 | Минеральная вата | гибкий | Подземная канальная | 0.5 | III
ТК-1*/3Б | ТК-1*/3В | 2010 | ППУ | сильфонный | Подземная канальная | 19.29 | III
ТК-1*/3В | МДОУ №17 | 2010 | ППУ | сильфонный | Подземная канальная | 2.928 | III
ТК-1*/3В | ул. Мира, д.3 | 1982 | Минеральная вата | гибкий | Подземная канальная | 17.28 | III
ТК-1*/3 | ТК-1*/4 | 2005 | ППУ | сильфонный | Подземная канальная | 64.65 | III
ТК-1*/4 | ул. Москвина, д.18 | 2005 | ППУ | сильфонный | Подземная канальная | 1.968 | III
ТК-1*/4 | ТК-1*/5 | 1982 | Минеральная вата | гибкий | Подземная канальная | 67.15 | III
ТК-1*/5 | ул. Москвина, д.20 | 1982 | Минеральная вата | гибкий | Подземная канальная | 2.88 | III
ТК-1*/5 | ТК-1*/5а | 1982 | Минеральная вата | гибкий | Подземная канальная | 35.96 | III
ТК-1*/5а | ТК-1*/5б | 1982 | Минеральная вата | гибкий | Подземная канальная | 19.02 | III
ТК-1*/5б | ул. Мира, д.17, общежитие | 1982 | Минеральная вата | гибкий | Подземная канальная | 14.322 | III
ТК-5*/9 | МДОУ № 10 (?) | 2006 | ППУ | сильфонный | Подземная канальная | 12.075 | III
ТК-5*/1 | ул. Бородинская, д. 17 Баня(?) | 2006 | ППУ | сильфонный | Подземная канальная | 5.152 | III
ТК-5*/1 | ТК-5*/1-1 | 2006 | ППУ | сильфонный | Подземная канальная | 10.32 | III
ТК-5*/1-1 | ул. Урицкого, д.19 МДОУ № 16 | 2008 | ППУ | сильфонный | Подземная канальная | 1 | III
ТК-5*/1-1 | ТК-5*/1В | 2008 | ППУ | сильфонный | Подземная канальная | 11.78 | III
ТК-5*/1В | ул. Урицкого, д.22 | 2006 | ППУ | сильфонный | Подземная канальная | 2 | III
ТК-5*/1 | ТК-5*/2 | 2006 | ППУ | сильфонный | Подземная канальная | 61 | III
ТК-5*/2 | ТК-5*/2-1 | 2002 | ППУ | сильфонный | Подземная канальная | 19.95 | III
ТК-5*/2-1 | ТК-5*/2В | 2002 | ППУ | сильфонный | Подземная канальная | 8.4 | III
ТК-5*/2В | ул. Урицкого, д.29 | 2006 | ППУ | сильфонный | Подземная канальная | 1 | III
ТК-5*/2В | ул. Бородинская, д.25 | 2006 | ППУ | сильфонный | Подземная канальная | 10.32 | III
ТК-5*/2 | ТК-5*/2А | 2002 | ППУ | сильфонный | Подземная канальная | 39.9 | III
ТК-5*/2А | ул. Бородинская, д.27 | 2006 | ППУ | сильфонный | Подземная канальная | 6.02 | III
ТК-5*/2А | ТК-5*/3 | 2005 | ППУ | сильфонный | Подземная канальная | 18.9 | III
ТК-5*/3 | ТК-5*/3А | 2002 | ППУ | сильфонный | Подземная канальная | 19.32 | III
ТК-5*/3А | Детский сад № 4 (?) | 2006 | ППУ | сильфонный | Подземная канальная | 15.15 | III
ТК-5*/3А | ТК-5*/8 | 2006 | ППУ | сильфонный | Подземная канальная | 27.33 | III
ТК-5*/8 | ТК-5*/8А | 2006 | ППУ | сильфонный | Подземная канальная | 15.66 | III
ТК-5*/8А | РОВД | 2006 | ППУ | сильфонный | Подземная канальная | 2 | III
ТК-5*/8А | ТК-5*/8Б | 2006 | ППУ | сильфонный | Подземная канальная | 10.05 | III
ТК-5*/8Б | ТК-5*/9 | 2002 | ППУ | сильфонный | Подземная канальная | 15.12 | III
ТК-5*/9 | ул. Мира, д.15 | 2002 | ППУ | сильфонный | Подземная канальная | 1 | III
ТК-5*/3 | ТК-5/4 | 2008 | ППУ | сильфонный | Подземная канальная | 45 | III
ТК-5/4 | ул. Бородинская, д.31 | 2005 | ППУ | сильфонный | Подземная канальная | 15.22 | III
ТК-5/4 | ТК-5/5 | 2002 | ППУ | сильфонный | Подземная канальная | 28.1 | III
ТК-5/5 | ул. Бородинская, д.33 | 2008 | ППУ | сильфонный | Подземная канальная | 12.864 | III
ТК-5/5 | ТК-5/6 | 2008 | ППУ | сильфонный | Подземная канальная | 25.95 | III
ТК-5/6 | ТК-5/7 | 2008 | ППУ | сильфонный | Подземная канальная | 12.22 | III
ТК-5/7 | ул. Бородинская, д.35 | 2003 | ППУ | сильфонный | Подземная канальная | 6.064 | III
ТК-5/6 | ТК-5/7 | 2006 | ППУ | сильфонный | Подземная канальная | 4.52 | III
ТК-5/7 | ул. Бородинская, д.22 | 2006 | ППУ | сильфонный | Подземная канальная | 1.6 | III
ТК-5/7 | ТК-5/8 | 2005 | ППУ | сильфонный | Подземная канальная | 4.896 | III
ТК-5/8 | ул. Бородинская, д.24 | 2005 | ППУ | сильфонный | Подземная канальная | 3.304 | III
ТК-5/8 | ТК-5/9 | 2003 | ППУ | сильфонный | Подземная канальная | 2.1 | III
ТК-5/9 | ул. Московская, д.73 | 2005 | ППУ | сильфонный | Подземная канальная | 1.4 | III
ТК-5*/3 | ТК-5*/3-1 | 2006 | ППУ | сильфонный | Подземная канальная | 9.42 | III
ТК-21 | ТК-22/2 | 1978 | Минеральная вата | гибкий | Подземная канальная | 88.8 | III
ТК-22/2 | ТК-22/1 | 1978 | Минеральная вата | гибкий | Подземная канальная | 50.1 | III
ТК-22/1 | ТК-22/1* | 1978 | Минеральная вата | гибкий | Подземная канальная | 0.4 | III
ТК-22/1 | ТК-22/4 | 1978 | Минеральная вата | гибкий | Подземная канальная | 18 | III
Врезка на д.№8 | ул. Юбилейная, д. №8 | 1978 | Минеральная вата | гибкий | Подземная канальная | 0.47 | III
Врезка на д.№8 | Врезка на д.№6 | 1978 | Минеральная вата | гибкий | Подземная канальная | 11.7 | III
Врезка на д.№6 | ул. Юбилейная, д. №6 | 1978 | Минеральная вата | гибкий | Подземная канальная | 0.397 | III
Врезка на д.№6 |  | 1978 | Минеральная вата | гибкий | Подземная канальная | 8.2 | III
| ул. Юбилейная, д. №4 | 1978 | Минеральная вата | гибкий | Подземная канальная | 0.3545 | III
| ТК-23/2 | 1978 | Минеральная вата | гибкий | Подземная канальная | 4.6 | III
ТК-23/2 | ул. Юбилейная, д. №2 | 1978 | Минеральная вата | гибкий | Подземная канальная | 0.3555 | III
ТК-22/1* | ул. Юбилейная, д. №7 | 1978 | Минеральная вата | гибкий | Подземная канальная | 12.8 | III
ТК-22/1* | ул. Юбилейная, д. №5 | 1978 | Минеральная вата | гибкий | Подземная канальная | 1.1 | III
ТК-22/1 | ТК-22/3 | 1978 | Минеральная вата | гибкий | Подземная канальная | 8 | III
ТК-22/3 | ул. Юбилейная, д. №3 | 1978 | Минеральная вата | гибкий | Подземная канальная | 1.35 | III
ТК-22/3 |  | 1978 | Минеральная вата | гибкий | Подземная канальная | 14.5 | III
| ул. Юбилейная, д. №1 | 1978 | Минеральная вата | гибкий | Подземная канальная | 1.568 | III
| ул. Юбилейная, д.1А | 1978 | Минеральная вата | гибкий | Подземная канальная | 0.05 | III
ТК-2/6 |  | 1983 | Минеральная вата | гибкий | Подземная канальная | 6.88 | III
| ул. 40 лет Октября, д.№56А | 1983 | Минеральная вата | гибкий | Подземная канальная | 6.4 | III
| 40 Лет Октября, д.54А | 1983 | Минеральная вата | гибкий | Подземная канальная | 0.16 | III
ТК-1 | Врезка | 1981 | Минеральная вата | гибкий | Подземная канальная | 168.8 | III
Врезка |  | 1981 | Минеральная вата | гибкий | Подземная канальная | 144.8 | III
| ТК-2 | 1983 | Минеральная вата | гибкий | Подземная канальная | 2.4 | III
ТК-2 | ТК-3 | 1981 | Минеральная вата | гибкий | Подземная канальная | 111.2 | III
ТК-3 | ТК-4 | 1981 | Минеральная вата | гибкий | Подземная канальная | 92.8 | III
Врезка | Откл. Потребитель | 1981 | Минеральная вата | гибкий | Подземная канальная | 4 | III
| ТК-2а | 1983 | Минеральная вата | гибкий | Подземная канальная | 12.4 | III
ТК-2а | ТК-2/2 | 1983 | Минеральная вата | гибкий | Подземная канальная | 33.6 | III
ТК-2/2 | ТК-2/2А | 1983 | Минеральная вата | гибкий | Подземная канальная | 1.6 | III
ТК-2/2А | ул. Куйбышева, д.№1 | 1983 | Минеральная вата | гибкий | Подземная канальная | 3.2 | III
ТК-2/2А | ГАраж | 1983 | Минеральная вата | гибкий | Подземная канальная | 4.32 | III
ТК-2/2 | ТК-2/3 | 1983 | Минеральная вата | гибкий | Подземная канальная | 15.6 | III
ТК-2/3 | ул. Куйбышева, д.№1А стр.1.2 | 1983 | Минеральная вата | гибкий | Подземная канальная | 5.12 | III
ТК-2/3 | ул. Куйбышева,д.№1А стр.1 | 1983 | Минеральная вата | гибкий | Подземная канальная | 1.5 | III
ТК-2/3 | ул. Куйбышева, д.№1А стр. 1.1 | 1983 | Минеральная вата | гибкий | Подземная канальная | 10.4 | III
ТК-2/3 | ТК-2/4а | 1983 | Минеральная вата | гибкий | Подземная канальная | 37.2 | III
ТК-2/4а | СМЭП | 1983 | Минеральная вата | гибкий | Подземная канальная | 0.48 | III
ТК-2/4а | ТК-2/4 | 1983 | Минеральная вата | гибкий | Подземная канальная | 8.4 | III
ТК-2/4 | ул. Куйбышева, д. №3 | 1983 | Минеральная вата | гибкий | Подземная канальная | 1.76 | III
ТК-2/4 | ТК-2/5 | 2002 | ППУ | сильфонный | Подземная канальная | 19.2 | III
ТК-2/5 | ул. 40 лет Октября, д.№54 | 2002 | ППУ | сильфонный | Подземная канальная | 6.08 | III
ТК-2/5 | ТК-2/6 | 1983 | Минеральная вата | гибкий | Подземная канальная | 16.4 | III
ТК-2/6 | ТК-2/7 | 1983 | Минеральная вата | гибкий | Подземная канальная | 20 | III
ТК-2/7б | ТК-2/7в | 2008 | ППУ | сильфонный | Подземная канальная | 16.8 | III
ТК-2/7в | ул. 40 лет Октября, д.№27 | 1983 | Минеральная вата | гибкий | Подземная канальная | 3.04 | III
ТК-2/7в | ул. 40 лет Октября, д.№29 | 1983 | Минеральная вата | гибкий | Подземная канальная | 12.8 | III
ТК-2/7 | ТК-2/7а | 1983 | Минеральная вата | гибкий | Подземная канальная | 13.2 | III
ТК-2/7а | ТК-2/7а-1 | 1983 | Минеральная вата | гибкий | Подземная канальная | 2.4 | III
ТК-2/7а-1 | ТК-2/7б | 1983 | Минеральная вата | гибкий | Подземная канальная | 10.8 | III
ТК-2/7б | ул. 40 лет Октября, д.№25 | 1983 | Минеральная вата | гибкий | Подземная канальная | 4 | III
ТК-2/7а-1 | Разв. на д.№5 | 1983 | Минеральная вата | гибкий | Подземная канальная | 5.37 | III
Разв. на д.№5 | "Канский детский дом" школа | 1983 | Минеральная вата | гибкий | Подземная канальная | 1 | III
Разв. на д.№5 | Канский дет. дом спортзал | 1983 | Минеральная вата | гибкий | Подземная канальная | 1 | III
ТК-2/7а | ул. 40 лет Октября, д. №23 | 2005 | ППУ | сильфонный | Подземная канальная | 7.2 | III
ТК-2/7в | ТК-2/7г | 2009 | ППУ | сильфонный | Подземная канальная | 18 | III
ТК-2/7г | Пансионат для граждан пожилого | 1983 | Минеральная вата | гибкий | Подземная канальная | 4.8 | III
ТК-2/7г | Санаторий "Кедр" | 1983 | Минеральная вата | гибкий | Подземная канальная | 12.96 | III
ТК-2/7 | ТК-2/8 | 1983 | Минеральная вата | гибкий | Подземная канальная | 25.6 | III
ТК-2/8 | ТК-2/9 | 1983 | Минеральная вата | гибкий | Подземная канальная | 23.2 | III
ТК-2/9 | ТК-2/10 | 1983 | Минеральная вата | гибкий | Подземная канальная | 20.8 | III
ТК-2/9 | ТК-2/9-1 | 1983 | Минеральная вата | гибкий | Подземная канальная | 8.7 | III
ТК-2/9-1 | ТК-2/9-2 | 1983 | Минеральная вата | гибкий | Подземная канальная | 4.8 | III
ТК-2/9-2 | ул. 40 лет октября, д.№21 | 1983 | Минеральная вата | гибкий | Подземная канальная | 1.36 | III
ТК-2/9-2 | ТК-2/9-3 | 1983 | Минеральная вата | гибкий | Подземная канальная | 8 | III
ТК-2/9-3 | ул. Куйбышева, д.№18 | 1983 | Минеральная вата | гибкий | Подземная канальная | 0.8 | III
ТК-2/9-3 | ул. Куйбышева, д.№20 | 1983 | Минеральная вата | гибкий | Подземная канальная | 9.44 | III
ТК-2/9-4 | ул. Куйбышева, д.№22 | 1983 | Минеральная вата | гибкий | Подземная канальная | 0.72 | III
| Врезка на д.№36 | 1985 | Минеральная вата | гибкий | Подземная канальная | 16.5 | III
Врезка на д.№52 | ТК-3/5 | 1978 | Минеральная вата | гибкий | Подземная канальная | 3.04 | III
ТК-2/9-4 | ТК-2/9-5 | 1983 | Минеральная вата | гибкий | Подземная канальная | 10.08 | III
ТК-2/9-5 | ул. Ангарская, д.№12 | 2005 | ППУ | сильфонный | Подземная канальная | 1.1 | III
ТК-2/9-5 | ул. Ангарская, д.№10 | 1983 | Минеральная вата | гибкий | Подземная канальная | 0.72 | III
ТК-2/8 | ТК-2/8б | 1983 | Минеральная вата | гибкий | Подземная канальная | 67.2 | III
ТК-2/8б | ТК-2/8и | 1983 | Минеральная вата | гибкий | Подземная канальная | 12.16 | III
ТК-2/8и | КГУ "канский детский дом" Стол | 1983 | Минеральная вата | гибкий | Подземная канальная | 4.16 | III
ТК-2/8б | ТК-2/8д | 1983 | Минеральная вата | гибкий | Подземная канальная | 12 | III
ТК-2/8д | ТК-2/8к | 1983 | Минеральная вата | гибкий | Подземная канальная | 12.2 | III
ТК-2/8к | Канская гор. бол-ца | 1983 | Минеральная вата | гибкий | Подземная канальная | 4 | III
ТК-2/8к | ТК-2/8л | 1983 | Минеральная вата | гибкий | Подземная канальная | 9.8 | III
ТК-2/8л | Канская гор. бол-ца | 1983 | Минеральная вата | гибкий | Подземная канальная | 16 | III
ТК-2/8л | Канская гор. бол-ца Пищеблок | 1983 | Минеральная вата | гибкий | Подземная канальная | 2 | III
ТК-2/8д | ТК-2/8м | 1983 | Минеральная вата | гибкий | Подземная канальная | 19.68 | III
ТК-2/8м | ТК-2/8н | 1983 | Минеральная вата | гибкий | Подземная канальная | 9.44 | III
ТК-2/8н | Канская гор. бол-ца Гинекологи | 1983 | Минеральная вата | гибкий | Подземная канальная | 5.6 | III
ТК-2/8н | Канская гор. больница Морг | 1983 | Минеральная вата | гибкий | Подземная канальная | 6 | III
ТК-2/8м | ТК-2/8п | 1983 | Минеральная вата | гибкий | Подземная канальная | 11.68 | III
ТК-2/8п | 4-й Центральный мкр, д.33 Б | 1983 | Минеральная вата | гибкий | Подземная канальная | 1.6 | III
ТК-2/9-1 | ТК-2/9-6 | 1983 | Минеральная вата | гибкий | Подземная канальная | 8.8 | III
ТК-2/9-6 | ул. 40 лет Октября, д.№19 | 2002 | ППУ | сильфонный | Подземная канальная | 0.6 | III
ТК-2/9-6 | ТК-2/9-7 | 2002 | ППУ | сильфонный | Подземная канальная | 11.6 | III
ТК-2/9-7 | ТК-2/9-8 | 1983 | Минеральная вата | гибкий | Подземная канальная | 11.4 | III
ТК-2/9-8 | ул. Волгодонская, д.№15 | 2009 | ППУ | сильфонный | Подземная канальная | 0.48 | III
ТК-2/9-8 | ТК-2/9-9 | 1983 | Минеральная вата | гибкий | Подземная канальная | 9.6 | III
ТК-2/9-9 | ул. Волгодонская, д.№13 | 1983 | Минеральная вата | гибкий | Подземная канальная | 0.6 | III
ТК-2/9-9 | ул. Волгодонская, д.№17 | 2010 | ППУ | сильфонный | Подземная канальная | 7.7 | III
ТК-2/9-9 | ул. Ангарская, д.№8 | 2002 | ППУ | сильфонный | Подземная канальная | 10.72 | III
ТК-3/5 | ул. 40 лет Октября, д.№50 | 1978 | Минеральная вата | гибкий | Подземная канальная | 0.8 | III
ТК-3/5 | ул. 40 лет Октября, д.№52А | 1978 | Минеральная вата | гибкий | Подземная канальная | 6.08 | III
Врезка на д.№36 | ул. Герцена, д.№36 | 1985 | Минеральная вата | гибкий | Подземная канальная | 0.3 | III
Врезка на д.№36 | Врезка на д.№38 | 1985 | Минеральная вата | гибкий | Подземная канальная | 2.6 | III
Врезка на д.№38 | ул. Герцена ,д.№38 | 1985 | Минеральная вата | гибкий | Подземная канальная | 0.3 | III
Врезка на д.№38 | Врезка на д.№40 | 1985 | Минеральная вата | гибкий | Подземная канальная | 2 | III
Врезка на д.№40 | ул. Герцена, д.№40 | 1985 | Минеральная вата | гибкий | Подземная канальная | 0.3 | III
Врезка на д.№40 | ул. Герцена, д.№42 | 1985 | Минеральная вата | гибкий | Подземная канальная | 2.7 | III
| Родильный дом | 1985 | Минеральная вата | гибкий | Подземная канальная | 1.5 | III
ТК-7 | СК | 1981 | Минеральная вата | гибкий | Подземная канальная | 104 | III
СК | ТК-7/1 | 2002 | ППУ | сильфонный | Подземная канальная | 125.6 | III
ТК-7 | ТК-7А | 1985 | Минеральная вата | гибкий | Подземная канальная | 21.2 | III
ТК-7 | ул. Герцена, д.№11 | 1985 | Минеральная вата | гибкий | Подземная канальная | 29.44 | III
ТК-6 | ТК-7 | 2007 | ППУ | сильфонный | Подземная канальная | 115.2 | III
Отв. на д.№7 | ТК-9/6 | 1981 | Минеральная вата | гибкий | Подземная канальная | 13.9 | III
Отв. на д.№7 | мкр. Северный, 7 | 1981 | Минеральная вата | гибкий | Подземная канальная | 0.2 | III
Врезка на д.№18 | ул. Герцена, д.№16 | 1985 | Минеральная вата | гибкий | Подземная канальная | 2.9 | III
ТК-7 | У-1 | 1987 | Минеральная вата | гибкий | Подземная канальная | 3.2 | III
ТК-1 | ТК-2 | 1987 | Минеральная вата | гибкий | Подземная канальная | 18.4 | III
ТК-2 | ТК-3 | 1987 | Минеральная вата | гибкий | Подземная канальная | 14 | III
ТК-3 |  | 1987 | Минеральная вата | гибкий | Подземная канальная | 2.2 | III
ТК-3/2 | Врезка на д.№34 | 1987 | Минеральная вата | гибкий | Подземная канальная | 3 | III
Врезка на д.№34 | ул. Герцена-9,д.№34 | 1987 | Минеральная вата | гибкий | Подземная канальная | 0.5 | III
Врезка на д.№34 | ул. Герцена-9, д.№11 | 1987 | Минеральная вата | гибкий | Подземная канальная | 3.2 | III
| ТК-3/1 | 1987 | Минеральная вата | гибкий | Подземная канальная | 8 | III
ТК-3/1 | ТК-3/2 | 1987 | Минеральная вата | гибкий | Подземная канальная | 10.08 | III
ТК-3/1 | КПП | 1987 | Минеральная вата | гибкий | Подземная канальная | 1.44 | III
ТК-3/2 | ТК-3/3 | 1987 | Минеральная вата | гибкий | Подземная канальная | 4.48 | III
ТК-3/3 | Казарма №1 | 1987 | Минеральная вата | гибкий | Подземная канальная | 2.52 | III
ТК-3/3 | ТК-3/4 | 1987 | Минеральная вата | гибкий | Подземная канальная | 1.92 | III
ТК-3/4 | Камбуз | 1987 | Минеральная вата | гибкий | Подземная канальная | 7 | III
ТК-3/4 | ТК-3/5 | 1987 | Минеральная вата | гибкий | Подземная канальная | 4.48 | III
ТК-3/5 | Казарма№2 | 1987 | Минеральная вата | гибкий | Подземная канальная | 2.52 | III
ТК-3/5 | Баня | 1987 | Минеральная вата | гибкий | Подземная канальная | 0.15 | III
ТК-3/6 | Медпункт | 1987 | Минеральная вата | гибкий | Подземная канальная | 1.8 | III
ТК-3/6 | Кафе, АЗС | 1987 | Минеральная вата | гибкий | Подземная канальная | 2.5 | III
ТК-3/5 | ТК-3/6 | 1987 | Минеральная вата | гибкий | Подземная канальная | 5.98 | III
ТК-3/5 | ТК-3/5а | 1987 | Минеральная вата | гибкий | Подземная канальная | 3 | III
ТК-3/5а | ТК-3/5б | 1987 | Минеральная вата | гибкий | Подземная канальная | 21.5 | III
ТК-3/5б | Гараж | 1987 | Минеральная вата | гибкий | Подземная канальная | 1 | III
ТК-3/5а | Цех №10 | 1987 | Минеральная вата | гибкий | Подземная канальная | 10 | III
ТК-2 | ТК-2/1 | 1987 | Минеральная вата | гибкий | Подземная канальная | 19.8 | III
ТК-2/1 | ул. Герцена-9, д.№22 | 1987 | Минеральная вата | гибкий | Подземная канальная | 0.42 | III
ТК-2 | Часовня | 1987 | Минеральная вата | гибкий | Подземная канальная | 2.2 | III
ТК-2 | Туалет | 1987 | Минеральная вата | гибкий | Подземная канальная | 0.5 | III
ТК-2/1 | ТК-2/2 | 1987 | Минеральная вата | гибкий | Подземная канальная | 9.8 | III
ТК-2/2 | ул. Герцена-9, д.№30 | 1987 | Минеральная вата | гибкий | Подземная канальная | 2.624 | III
ТК-2/2 | Врезка на д.№27 | 1987 | Минеральная вата | гибкий | Подземная канальная | 2.304 | III
Врезка на д.№27 | ул. Герцена-9, д.№27 | 1987 | Минеральная вата | гибкий | Подземная канальная | 0.384 | III
Врезка на д.№27 | ул. Герцена-9, д.№28 | 1987 | Минеральная вата | гибкий | Подземная канальная | 3.2 | III
ТК-2/2 | Детский сад | 1987 | Минеральная вата | гибкий | Подземная канальная | 12.32 | III
ТК-6/3 | ул. Герцена-9, д.№10 | 1987 | Минеральная вата | гибкий | Подземная канальная | 1.28 | III
ТК-6/3 | ул. Герцена-9, д.№9 | 1987 | Минеральная вата | гибкий | Подземная канальная | 0.768 | III
ТК-5 | ул. Герцена-9, д.№5 | 1987 | Минеральная вата | гибкий | Подземная канальная | 0.5 | III
ТК-3 | ТК-4 | 1987 | Минеральная вата | гибкий | Подземная канальная | 71.6 | III
ТК-4 | ТК-5 | 1987 | Минеральная вата | гибкий | Подземная канальная | 18.8 | III
ТК-4 | Отв. на д.№5 | 1987 | Минеральная вата | гибкий | Подземная канальная | 4.4 | III
Отв. на д.№5 | ТК-6/3 | 1987 | Минеральная вата | гибкий | Подземная канальная | 1 | III
ТК-5 | ТК-6 | 1987 | Минеральная вата | гибкий | Подземная канальная | 16.8 | III
ТК-6 | ТК-7 | 1987 | Минеральная вата | гибкий | Подземная канальная | 13.2 | III
ТК-6 | Отв. на д.№25 | 1987 | Минеральная вата | гибкий | Подземная канальная | 7.2 | III
Отв. на д.№25 | ТК-6/1 | 1987 | Минеральная вата | гибкий | Подземная канальная | 13.6 | III
ТК-6/1 | ТК-6/2 | 1987 | Минеральная вата | гибкий | Подземная канальная | 15.2 | III
ТК-6/2 | ТК-6/4 | 1987 | Минеральная вата | гибкий | Подземная канальная | 15.2 | III
ТК-6/4 | ТК-6/5 | 1987 | Минеральная вата | гибкий | Подземная канальная | 9.6 | III
ТК-6/5 | ТК-6/6 | 1987 | Минеральная вата | гибкий | Подземная канальная | 1.2 | III
ТК-6/6 | ул. Герцена-9, д.№18 | 1987 | Минеральная вата | гибкий | Подземная канальная | 0.8 | III
ТК-6/6 | ТК-6/7 | 1987 | Минеральная вата | гибкий | Подземная канальная | 2.8 | III
ТК-6/7 | ул. Герцена-9, д.№17 | 1987 | Минеральная вата | гибкий | Подземная канальная | 0.8 | III
ТК-6/7 | ул. Герцена-9, д.№16 | 1987 | Минеральная вата | гибкий | Подземная канальная | 0.6 | III
ТК-6/7 | ТК-6/8 | 1987 | Минеральная вата | гибкий | Подземная канальная | 3.4 | III
ТК-6/8 | ул. Герцена-9, д.№15 | 1987 | Минеральная вата | гибкий | Подземная канальная | 0.384 | III
ТК-6/8 | ул. Герцена-9, д.№14 | 1987 | Минеральная вата | гибкий | Подземная канальная | 0.512 | III
ТК-4 | ТК-4/1 | 1987 | Минеральная вата | гибкий | Подземная канальная | 11.2 | III
ТК-4/1 | Гараж | 1987 | Минеральная вата | гибкий | Подземная канальная | 1.2 | III
ТК-4/1 | ТК-4/2 | 1987 | Минеральная вата | гибкий | Подземная канальная | 8.32 | III
ТК-4/2 | ул. Герцена-9, д.№6 | 1987 | Минеральная вата | гибкий | Подземная канальная | 2.2 | III
ТК-4/2 | ТК-4/3 | 1987 | Минеральная вата | гибкий | Подземная канальная | 6.4 | III
ТК-4/3 | ул. Герцена-9, д.№4 | 1987 | Минеральная вата | гибкий | Подземная канальная | 1.1 | III
ТК-4/1 | ТК-4/1а | 1987 | Минеральная вата | гибкий | Подземная канальная | 8 | III
ТК-4/1а | ТК-4/1б | 1987 | Минеральная вата | гибкий | Подземная канальная | 0.4 | III
ТК-4/1б | ул. Герцена-9, д.№6а | 1987 | Минеральная вата | гибкий | Подземная канальная | 2.56 | III
ТК-4/1б | Штаб МТО | 1987 | Минеральная вата | гибкий | Подземная канальная | 2.4 | III
ТК-4/1а | Отв. на баню | 1987 | Минеральная вата | гибкий | Подземная канальная | 5.36 | III
Отв. на баню | ТК-4/1в | 1987 | Минеральная вата | гибкий | Подземная канальная | 0.4 | III
ТК-4/1в | Штаб | 1987 | Минеральная вата | гибкий | Подземная канальная | 3.2 | III
Отв. на баню | Теплица | 1987 | Минеральная вата | гибкий | Подземная канальная | 2 | III
ТК-6/2 | ТК-6/3 | 1987 | Минеральная вата | гибкий | Подземная канальная | 4.1 | III
У-1 | ТК-1 | 1987 | Минеральная вата | гибкий | Подземная канальная | 3.2 | III
Отв. на д.№25 | ул. Герцена-9, д.№25 | 1987 | Минеральная вата | гибкий | Подземная канальная | 0.4 | III
Отв. на баню | Баня | 1987 | Минеральная вата | гибкий | Подземная канальная | 0.08 | III
Отв. на д.№5 | ул. Герцена-9, д.№5/1 | 1987 | Минеральная вата | гибкий | Подземная канальная | 0.1 | III
| ул. герцена-9, д.№21 | 1987 | Минеральная вата | гибкий | Подземная канальная | 0.08 | III
ТК-11/1 | ул. Краснопартизанская, д.69 | 1997 | Минеральная вата | гибкий | Подземная канальная | 1 | III
| 4-й Центральный мкр, д.31 | 1997 | Минеральная вата | гибкий | Подземная канальная | 0.4 | III
ТК-5/1 | ул. Каландарашвили, д.23 | 2005 | ППУ | сильфонный | Подземная канальная | 4.172 | III
ТК-5/1 | отвТК5/2 | 2007 | ППУ | сильфонный | Подземная канальная | 24.21 | III
отвТК5/2 | ул. Каландарашвили, д. 45а Сто | 2007 | ППУ | сильфонный | Подземная канальная | 2 | III
отвТК5/2 | ТК-5/2 | 2007 | ППУ | сильфонный | Подземная канальная | 2 | III
ТК-5/2 | ТК-5/3 | 1993 | Минеральная вата | гибкий | Подземная канальная | 12.3 | III
ТК-5/3 | ул. Горького, д. 20 | 1993 | Минеральная вата | гибкий | Подземная канальная | 4 | III
ТК-5/3 | ул. Каландарашвили, д.45 | 2003 | ППУ | сильфонный | Подземная канальная | 4 | III
ТК-24 | ТК-23 | 1989 | Минеральная вата | гибкий | Подземная канальная | 40.8 | III
ТК-20 | ТК-20/1 | 1982 | Минеральная вата | гибкий | Подземная канальная | 52.5 | III
ТК-20/1 | Ул. Гетоева, д.59 | 1982 | Минеральная вата | гибкий | Подземная канальная | 0.768 | III
ТК-20/1 | ТК-20/2 | 1982 | Минеральная вата | гибкий | Подземная канальная | 24.57 | III
ТК-20/2 | ТК-20/2-1 | 1982 | Минеральная вата | гибкий | Подземная канальная | 24.12 | III
ТК-20/2-1 | ул. Октябрьская, д. 43 | 1982 | Минеральная вата | гибкий | Подземная канальная | 0.448 | III
ТК-20/2-1 | ТК-20/3 | 1982 | Минеральная вата | гибкий | Подземная канальная | 21.03 | III
ТК-20/3 | ТК-20/3-1 | 1982 | Минеральная вата | гибкий | Подземная канальная | 1.12 | III
ТК-20/3-1 | ул. Октябрьская, д.42 | 1982 | Минеральная вата | гибкий | Подземная канальная | 0.08 | III
ТК-20/3 | ТК-2/4а | 1982 | Минеральная вата | гибкий | Подземная канальная | 0.32 | III
ТК-2/4а | ул. Энергетиков д.9 | 1982 | Минеральная вата | гибкий | Подземная канальная | 3.36 | III
ТК-2/4а | ул. Энергетиков, д.7 | 1982 | Минеральная вата | гибкий | Подземная канальная | 2.6 | III
ТК-20/3 | ТК-20/4 | 1982 | Минеральная вата | гибкий | Подземная канальная | 18 | III
ТК-20/7 | ТК-20/8 | 1982 | Минеральная вата | гибкий | Подземная канальная | 50.64 | III
ТК-20 | ТК-19 | 2002 | ППУ | сильфонный | Подземная канальная | 269.9 | III
ТК-19 | ТК-19/1 | 1989 | Минеральная вата | гибкий | Подземная канальная | 7.18 | III
ТК-20/8 | ТК-20/9 | 1982 | Минеральная вата | гибкий | Подземная канальная | 8.1 | III
ТК-20/9 | ул. Энергетиков, д. 3 ВЭС | 1982 | Минеральная вата | гибкий | Подземная канальная | 2.926 | III
ТК-20/9 | ТК-20/10 | 2010 | ППУ | сильфонный | Подземная канальная | 21.21 | III
ТК-20/11 | ТК-1/1б | 1982 | Минеральная вата | гибкий | Подземная канальная | 11.4 | III
ТК-1/1б | ТК-1/1 | 1996 | Минеральная вата | гибкий | Подземная канальная | 14.72 | III
ТК-13а/2 | ТК-13а/5 | 2002 | ППУ | сильфонный | Подземная канальная | 61.6 | III
ТК-19/1 | ТК-19/2 | 1989 | Минеральная вата | гибкий | Подземная канальная | 4 | III
ТК-19/2 | ТК-2/8и | 1989 | Минеральная вата | гибкий | Подземная канальная | 5.88 | III
ТК-2/8и | мкр. 4-й Центральный, д.16, до | 1989 | Минеральная вата | гибкий | Подземная канальная | 13.9 | III
ТК-18/3 | мкр. 4-й Центральный, д.22А | 1989 | Минеральная вата | гибкий | Подземная канальная | 3.392 | III
ТК-13а/2 | ТК-13а/3 | 1997 | Минеральная вата | гибкий | Подземная канальная | 8.1 | III
ТК-13а/3 | 4-й центральный мкр, д.29 | 1997 | Минеральная вата | гибкий | Подземная канальная | 3.43 | III
ТК-13а/3 | 4-й центральный мкр, д.30 | 1997 | Минеральная вата | гибкий | Подземная канальная | 4.816 | III
ТК-13а/5 | ТК-2 | 1993 | Минеральная вата | гибкий | Подземная канальная | 31.6 | III
ТК-2 | ТК-2а | 1993 | Минеральная вата | гибкий | Подземная канальная | 13.5 | III
ТК-2а | МОУ Школа№ 7 | 1993 | Минеральная вата | гибкий | Подземная канальная | 4.2 | III
ТК-2а | ТК-2а/1 | 1993 | Минеральная вата | гибкий | Подземная канальная | 6.36 | III
ТК-2а/1 | ул. Каларандашвили, д.8 | 1993 | Минеральная вата | гибкий | Подземная канальная | 9.06 | III
ТК-2 | ТК-1А | 1993 | Минеральная вата | гибкий | Подземная канальная | 161.52 | III
ТК-1А | Городская ПС | 1993 | Минеральная вата | гибкий | Подземная канальная | 15.48 | III
ТК-1А | отвАдмЗдание | 1993 | Минеральная вата | гибкий | Подземная канальная | 37.12 | III
отвАдмЗдание | Ул. Кобрина, д.26 адм | 1993 | Минеральная вата | гибкий | Подземная канальная | 3.4 | III
отвАдмЗдание | ТК-1 | 1993 | Минеральная вата | гибкий | Подземная канальная | 0.8 | III
ТК-1 | ТК-1/1б | 1993 | Минеральная вата | гибкий | Подземная канальная | 16.92 | III
ТК-1 | ТК-1/1а | 2007 | ППУ | сильфонный | Подземная канальная | 3.22 | III
ТК-1/1а | ул. Энергетиков, д.2 | 2007 | ППУ | сильфонный | Подземная канальная | 2.24 | III
ТК-20/10 | ТК-20/11 | 2010 | ППУ | сильфонный | Подземная канальная | 21 | III
ТК-1/1 | Ул. Кобрина, д.26 модуль | 1996 | Минеральная вата | гибкий | Подземная канальная | 2.1 | III
ТК-1/1 | ТК-1/2 | 1996 | Минеральная вата | гибкий | Подземная канальная | 29.2 | III
ТК-1/2 | ТК-1/3 | 2005 | ППУ | сильфонный | Подземная канальная | 7.94 | III
ТК-1/3 | Гараж | 1996 | Минеральная вата | гибкий | Подземная канальная | 2.21 | III
ТК-1/2 | ТК-1/4 | 1996 | Минеральная вата | гибкий | Подземная канальная | 19.32 | III
ТК-1/4 | Гараж КПЭиТС | 1996 | Минеральная вата | гибкий | Подземная канальная | 2 | III
ТК-1/4 | ТК-1-5 | 1996 | Минеральная вата | гибкий | Подземная канальная | 11.67 | III
ТК-1-5 | Производственное здание | 1996 | Минеральная вата | гибкий | Подземная канальная | 1 | III
ТК-1-5 | ТК-1/6 | 1996 | Минеральная вата | гибкий | Подземная канальная | 15.3 | III
ТК-1/6 | ул. Кобрина, 26 рем.тр | 1996 | Минеральная вата | гибкий | Подземная канальная | 1 | III
ТК-1/6 | ж. д.95 | 1996 | Минеральная вата | гибкий | Подземная канальная | 7.67 | III
ТК-1/6 | ТК-1/7 | 1996 | Минеральная вата | гибкий | Подземная канальная | 17.48 | III
ТК-1/7 | ТК-1/7 | 1996 | Минеральная вата | гибкий | Подземная канальная | 1 | III
ТК-1/7 | ТК-1/8а | 1996 | Минеральная вата | гибкий | Подземная канальная | 12.42 | III
ТК-1/8а | ул. Володарского. д.2/1 | 1996 | Минеральная вата | гибкий | Подземная канальная | 2.64 | III
ТК-1/8а | ТК-2/9-2 | 1996 | Минеральная вата | гибкий | Подземная канальная | 1 | III
ТК-2/9-2 | ул. Володарского. д.2/3(1,2 кв | 1996 | Минеральная вата | гибкий | Подземная канальная | 0.8 | III
ТК-2/9-2 | ТК-1/9 | 1996 | Минеральная вата | гибкий | Подземная канальная | 5.95 | III
ТК-1/9 | ул. Садовая, д. 1/1 | 1996 | Минеральная вата | гибкий | Подземная канальная | 1 | III
ТК-1/9 | ТК-1/10 | 1996 | Минеральная вата | гибкий | Подземная канальная | 5.12 | III
ТК-1/7 | ТК-1/17 | 1996 | Минеральная вата | гибкий | Подземная канальная | 7.74 | III
ТК-1/17 | ул. Садовая, д.1/2 | 1996 | Минеральная вата | гибкий | Подземная канальная | 0.2 | III
ТК-1/10 | развСад4 | 1996 | Минеральная вата | гибкий | Подземная канальная | 19.124 | III
развСад4 | ул. Садовая. д.9 | 1996 | Минеральная вата | гибкий | Подземная канальная | 1.7 | III
ТК-13а/5 | ТК-3а/5-1 | 2009 | ППУ | сильфонный | Подземная канальная | 36.39 | III
ТК-3а/5-1 | ул. Краснопартизанская, д. 25 | 2001 | ППУ | сильфонный | Подземная канальная | 73.3 | III
ТК-3а/5-1 | ул. Краснопартизанская, д. 18 | 2001 | ППУ | сильфонный | Подземная канальная | 1.3 | III
ТК-3а/5-1 | ТК-3а/5-2 | 2001 | ППУ | сильфонный | Подземная канальная | 22.17 | III
ТК-3а/5-2 | ул. Краснопартизанская, д. 17 | 2001 | ППУ | сильфонный | Подземная канальная | 18.3 | III
ТК-3а/5-2 | ЛВЗ | 2001 | ППУ | сильфонный | Подземная канальная | 34.6 | III
ТК-13а/5 | ТК-2/1 | 2002 | ППУ | сильфонный | Подземная канальная | 2.5 | III
ТК-2/1 | ТК-3 | 2002 | ППУ | сильфонный | Подземная канальная | 47.2 | III
ТК-3 | отвСОРЖ | 2010 | ППУ | сильфонный | Подземная канальная | 14.16 | III
отвСОРЖ | ООО "СОРЖ" | 2010 | ППУ | сильфонный | Подземная канальная | 1 | III
ТК-3 | ТК-4 | 2002 | ППУ | сильфонный | Подземная канальная | 58.1 | III
ТК-4 | ул. Московская, д.23 | 1993 | Минеральная вата | гибкий | Подземная канальная | 2 | III
ТК-4 | ТК-4а | 2005 | ППУ | сильфонный | Подземная канальная | 39.9 | III
ТК-4а | ТК-4а/2 | 2005 | ППУ | сильфонный | Подземная канальная | 0.6 | III
ТК-4а | ул. Каландарашвили, д.19 | 1993 | Минеральная вата | гибкий | Подземная канальная | 1.4 | III
ТК-4а/2 | ул. Московская, д.18 | 1993 | Минеральная вата | гибкий | Подземная канальная | 4 | III
ТК-4а | ТК-4а/1 | 2005 | ППУ | сильфонный | Подземная канальная | 37 | III
ТК-4а/1 | МДОУ № 44 | 2005 | ППУ | сильфонный | Подземная канальная | 8.176 | III
ТК-4а/1 | отвТК4б | 2005 | ППУ | сильфонный | Подземная канальная | 12.85 | III
отвТК4б | ТК-4б | 2005 | ППУ | сильфонный | Подземная канальная | 0.4 | III
ТК-4б | ТК-4б/1 | 2005 | ППУ | сильфонный | Подземная канальная | 11.68 | III
отвТК4б | ТК-5 | 2005 | ППУ | сильфонный | Подземная канальная | 36.3 | III
ТК-4б/1 | ул. Некрасова, д.53 | 2005 | ППУ | сильфонный | Подземная канальная | 12.18 | III
ТК-4б/1 | ул. Каландарашвили, д.34 | 2005 | ППУ | сильфонный | Подземная канальная | 10.34 | III
ТК-5 | ТК-5/1а | 1993 | Минеральная вата | гибкий | Подземная канальная | 14.6 | III
ТК-5/1а | ул.Парижской Комунны, д. 28 | 1993 | Минеральная вата | гибкий | Подземная канальная | 3.08 | III
ТК-5/1а | ТК-5/1 | 2005 | ППУ | сильфонный | Подземная канальная | 18.16 | III
развСад4 | ТК-1/15 | 1996 | Минеральная вата | гибкий | Подземная канальная | 0.16 | III
ТК-1/15 | ул. Садовая. д.4 | 1996 | Минеральная вата | гибкий | Подземная канальная | 0.16 | III
ТК-20/6-2 | ул. Труда, д.41/1 | 1982 | Минеральная вата | гибкий | Подземная канальная | 0.5 | III
ТК-20/4 | ТК-20/4-1 | 1982 | Минеральная вата | гибкий | Подземная канальная | 0.4 | III
ТК-20/4-1 | ул. Энергетиков, д.5 | 1982 | Минеральная вата | гибкий | Подземная канальная | 0.1 | III
ТК-20/5 | ул. Энергетиков, д.7А | 1982 | Минеральная вата | гибкий | Подземная канальная | 0.7 | III
ТК-20/5 | ул. Энергетиков, д.5А | 1982 | Минеральная вата | гибкий | Подземная канальная | 0.5 | III
ТК-20/6-1 | Ул. Труда, д.41 | 1982 | Минеральная вата | гибкий | Подземная канальная | 0.5 | III
ТК-20/6 | ТК-20/7 | 1982 | Минеральная вата | гибкий | Подземная канальная | 6 | III
| ТК-20/5 | 1982 | Минеральная вата | гибкий | Подземная канальная | 3.2 | III
ТК-20/4 |  | 1982 | Минеральная вата | гибкий | Подземная канальная | 0.2 | III
ТК-20/6 | ТК-20/6-1 | 1982 | Минеральная вата | гибкий | Подземная канальная | 0.5 | III
| ТК-20/6 | 1982 | Минеральная вата | гибкий | Подземная канальная | 23.25 | III
ТК-20/6 | ТК-20/6-2 | 1982 | Минеральная вата | гибкий | Подземная канальная | 0.5 | III
ТК-2 | Канская ТЭЦ ТМ-1А | 2006 | ППУ | сильфонный | Надземная | 160 | III